## Anleitung
Arbeitsmittel Gebäude-Instandhaltung
Modul 1
Erfassungsliste Gebäudetechnikplus
Objekt / Gebäude: |  | "Objektname"
Allgemeine Hinweise zur Anwendung der Liste
Hinweis
Die folgenden Erläuterungen beziehen sich auf die Tabelle "M1 Facilities". In allen Überschriftszellen sind dort wichtige Hinweise als Notizen hinterlegt.
Anlagenliste (Spalten A bis K)
Standardliste von möglichen Anlagen (Struktur eBKP-H)
Alle vorhandenen Anlagen erhalten im Tabellenblatt "M1 Facilities" in der Spalte K ein "J" für "Ja". Alternativ können alle nicht vorhandenen Anlagen konsequent gelöscht werden.
Die Liste ist durch noch nicht vorhandene Anlagen zu ergänzen (neue Zeilen möglichst in der richtigen eBKP-H-Kategorie einfügen und neue Nummer vergeben).
Sollen Anlagen-Komponenten erfasst werden (z.B. Handfeuertaster und Fernsignaltableaux von BMA's, einzelne Fluchtwegleuchten, Komponenten von Lüftungsanlagen wie WRG, Lufterhitzer, Motoren, Ventilatoren usw.), dann sollen diese Komponenten jeweils auf dem Tabellenblatt "M1 Komponenten" aufgeführt werden und eine um zwei Ziffern erweiterte Komponentennummer vergeben werden, z.B. D04.01.01.01
Standardattributte (Spalten N bis AN)
Erfassen von allgemeinen Anlagendaten (ist für alle Anlagenkategorien gleich)
Diese Daten sind für alle Anlagen zu erfassen
Spezifische Attribute (Spalten AO bis CU)
Erfassen von spezifischen Anlagendaten (unterschiedlich je Anlagenkategorie)
Bei Grau hinterlegten Feldern ist keine Datenerfassung nötig
Vorgehen
Jede Anlage wird einzeln in einer Zeile erfasst. Eine Zusammenfassung gleicher Anlagentypen zu einer Gruppe erfolgt im CAFM-Tool.
Bestehen mehrere Anlagen der gleichen Art ist die entsprechende Anlagen-Zeile zu kopieren und so viele Male wie nötig unterhalb der ersten Zeile einzufügen.
Ist eine aufzunehmende Anlage noch nicht in der Liste vorhanden, ist durch das Einfügen einer Leerzeile diese neu zu erfassen. Idealerweise soll diese bereits bei der richtigen eBKP-H Position erfasst und farblich markiert werden.
Bei Eingabefelder mit Auswahlliste (Dropdownliste) kann kein freier Text eingegeben werden.
Bei einer Datumseingabe ist das Format "xx.yy.zzzz" einzuhalten.
Sind weitere Daten aufzunehmen (Standard- oder spezifische Attribute), so ist an der entsprechenden Stelle eine neue Spalte einzufügen und diese farblich zu markieren.
Modul 2
EiBeV CH, Gesetze / Normen
Hinweise zur Anwendung
Im Tabellenblatt "M2 EiBeV" wird der Bezug zur Erfassungsliste Gebäudetechnik (Tabellenblatt "M1 Facilities") über die ID-Nummer (Spalte I) hergestellt. In dieser Tabelle werden Normen- und/oder gesetzesrelevante Angaben aufgeführt, welche mit der sicherheitsrelevanten Instandhaltung von Anlagen und Bauteilen zu tun haben. Grundsätzlich kann davon ausgegangen werden, dass die Einhaltung der Pflichten in Bezug auf Intervalle und Tätigkeiten bereits mit dem Modul M3 Instandhaltung nach VDMAPlus abgefangen werden. Wo dies wegen entweder gebäudetechnisch übergreifend oder zu stark abhängig von der Art der Gebäude oder gebäudetechnischen Anlagen nicht möglich war, ist in der Spalte K ein "x" gesetzt. Siehe dazu auch die Notizen-Überschrift in der Spalte K.
Modul 3
Instandhaltungsplanung nach VDMAPlus
Hinweise zur Anwendung
Der Bezug zur Erfassungsliste Gebäudetechnik (Tabellenblatt "M1 Facilities") wird wiederum über die ID-Nummer hergestellt. Im Tabellenblatt "M3 Instandhaltungsplanung" werden die Durchführungs-Intervalle der Instandhaltungstätigkeiten angegeben plus Richtzeiten in Minuten pro Durchführung. Zu beachten sind die Notizen in der Überschriftszeile. Der Code VDMA in Spalte K nimmt Bezug auf das Tabellenblatt "M3 Instandhaltung nach VDMAplus" und dort auf die Spalte H. Unter diesem Code sind einzelne VDMA-Arbeitsschritte pro Durchgang vereint. Die einzelnen Arbeitsschritte werden unterschieden in externe und interne Durchführungen, wobei mit Extern gemeint ist, dass diese Arbeiten i.d.R. nur von den Lieferanten ausgeführt werden können. Bei denjenigen gebäudetechnischen Anlagen, bei welchen externe Arbeitsschritte vorkommen, wird empfoheln, zusätzlich zu den internen Arbeiten einen Wartungsvertrag mit dem Lieferanten abzuschliessen, was wiederum in der Spalte Q des Tabellenblattes "M3 Instandhaltungsplanung" vorgemerkt ist. Zu beachten sind auch die Angaben in der Bemerkungsspalte (Spalte S) des Tabellenblattes "M3 Instandhaltungsplanung", wo neben den regelmässigen zusätzlich noch auf allgemein anerkannte Wartungs- bzw. Inspektionszyklen hingewiesen wird, welche nur alle x Jahre durchgeführt werden sollten (z.B. "Allgemeine Empfehlung: alle 5 Jahre Öffnung des BWW-Behälters zwecks Entkalkung, Schutzanoden- und Dichtungsersatz"). Diese sind als Empfehlungen und nicht als gesetzliche relevant einzustufen und haben mit der reinen Werterhaltung der Facilities zu tun. Diese können unter der örtlichen Bedingungen (Nutzungsintensität, Wasserzusammensetzung von Frischwasser, Heizungswasser usw.) sehr unterschiedlich ausfallen.
Quellangaben Modul 1
CRB, 8036 Zürich, crb.ch. (2020).Baukostenplan eBKP-H SN 506 511. Copyright © by CRB, Zürich (Verwendung der ersten drei Ebenen)
In Anlehnung an SNV - Schweizerische Normen-Vereinigung. (2018). Instandhaltung - Begriffe der Instandhaltung; SN EN 13306:2018 de. Winterthur.
In Anlehnung an GEFMA - German Facility Management Association. (2004). Betreiberverantwortung im Facility Management; GEFMA 190:2004-01 (D). Bonn.
Quellangaben Modul 2
Die verschiedenen Norm- und Gesetzesquellangaben finden sich direkt im Tabellenblatt M2 EiBeV
Quellangaben Modul 3
Einheitsblatt VDMA 24186: Dieses ist urheberrechtlich geschützt. Sämtliche Rechte stehen dem VDMA Verband Deutscher Maschinen- und Anlagenbau e.V., Lyoner Straße 18, 60528 Frankfurt/Main zu. Inhaltlich Verantwortlicher ist der Arbeitskreis Instandhaltung Gebäudetechnik im Fachverband Allgemeine Lufttechnik im VDMA. Ansprechpartner ist Herr Dipl.-Ing. (FH) Thomas Damm (E-Mail: thomas.damm@vdma.org).
Version: 26.02.2024
Falls Sie daran interessiert sind, die EiBeV-relevanten Textstellen von Richtlinien, Normen und Gesetzen und die normgestützten Instandhaltungsmassnahmen zu erhalten (Modul 2+3), dann finden Sie hier die Informationen dazu: Arbeitsmittel Gebäude-Instandhaltung
Note on C6: Hier den Namen des Gebäudes einsetzen, dieser Name wird auf alle relevanten Tabellenblätter übernommen

## M1 Facilities
Arbeitsmittel Gebäude-Instandhaltung
Modul 1
[5 empty] | Erfassungsliste Gebäudetechnikplus | [97 empty] | Legende
[5 empty] | "Objektname" | [97 empty] | Vermieter (Grundausbau) | FM im Auftrag des Vermieters | Mieter (Mieter-ausbau) | Text 4 | Text 5 | Text 6
[5 empty] | Alle Anlagen, Bauteile und Geräte werden erfasst, welche einer Instandhaltung unterliegen. | [97 empty] | v | vf | m | x | y | z
eBKP-H-Struktur | [5 empty] | BKP | Anlagegruppe |  |  |  | Hinweise zur Technologie | Anlagenname objektspezifisch | Risikoeinstufung | Risikoeinstufung nach GEFMA 190 |  |  |  |  | Stanardattribute ↓ | Prio | Standardattribute | [18 empty] | D01-Attribute ↓ | D01 Elektro |  |  |  |  | D02-Attribute ↓ | D02 MSR |  | D04-Attribute ↓ | D04 Brandschutz |  |  |  | D05-Attribute ↓ | D05 Wärme | [8 empty] | D06-Attribute ↓ | D06 Kälte | [5 empty] | D07-Attribute ↓ | D07 Lüftung | [14 empty] | D08-Attribute ↓ | D08 Sanitär |  |  | D12 Attribute ↓ | D12 Transporte |  |  | Neutral-Attrib. ↓ | Spezifisches Attribut | IH - Strategie | Instandhaltungsstrategie DIN 13306 |  |  |  | Zuständigkeiten | Schnittstellen / Zuständigkeiten
eBKP-H Hauptgruppe |  | eBKP-H Elementgruppe |  | eBKP-H Element |  | Bezug zu BKP-Nr. | ID Nummer nicht ändern |  | ID-Anlagegruppe nicht ändern | Vorhanden J/N | Hinweise zur Technologie | Anlagenname individuell |  | gross | mittel | gering | irrelevant | Zusammenfassung für Import |  | in Bezug auf Alarmpriori-sierung | Geschoss | Raum-Nr. inkl. Geschoss | Raum-Bezeichnung | Anzahl | Anlagenrefe-renz AKS bzw. Anlagenzuge-hörigkeit | QR Code | CAFM ID Nr. | Anlagen-Nr. | Anlagen-Identifikations-Nr. | Seriennummer | Hersteller | Typ / Modell | Lieferant | Service- / Wartungs- firma | Service- / Wartungs- vertrag | Letzter Service Wartung | Inbetriebnahme oder Baujahr | Anlagen- zustand | Bemerkungen |  | Anzahl Leuchten | Anzahl Felder | Blind- leistung | Generator- leistung | Nenn- leistung |  | Software- version | Anzahl Daten- punkte |  | Anzahl Melder | Lösch- mittel | Lösch- menge | Behälter- nummer |  | Lagermenge |  | Heiz- leistung | Primär- energie | COP- Wert | Kälte- mittel | Kälte- mittel- menge | Nenn- leistung | Nenn- leistung |  | Speicher- inhalt | Kälte- leistung | Rück- kühlung | Abwärme- nutzung | Kältemittel |  |  | Luftmenge |  |  | Wärme- rückge- winnung | Luft- erhitzer | Luft- kühler | Befeuch- tung | Luftfilter | [6 empty] | Anzahl |  | Heiz- leistung | Speicher- inhalt | Anzahl |  | Nutzlast | Halte | Zugänge |  |  |  | Voraus-bestimmt | Zustands-orientiert | Korrektiv | Zusammenfassung für Import |  | Eigentümer (Investor) | Betreiben und Instandhalten |  | Instandsetzen |  | Ersatz Rückbau
[7 empty] | blaue Schrift siehe Notiz EiBeV | EIBeV relevant? | [5 empty] | x | x | x | x | wird automatisch ausgefüllt |  |  | ev. löschen da in Raumnr drin | Gebäude u. Geschoss eindeutig erkennbar | vor Ort | [38 empty] | Elektro | Wärme | [5 empty] | Freon | Menge |  | ZUL | ABL | UML | Art | Leistung | Leistung |  | Lieferant | AUL |  | ZUL |  | ABL | [16 empty] | wird automatisch ausgefüllt |  |  | Organi-sation | Kosten-träger | Organi-sation | Kosten-träger | Organi-sation | Kosten-träger
[14 empty] | eintragen | eintragen | eintragen | eintragen | [5 empty] | optional | [12 empty] | Datum | Datum |  |  |  | Stk | Stk | kVar | kVA | kWp |  |  | Stk |  | Stk |  | Liter |  |  | Liter | m3 | kW |  |  |  | kg | kW | kW |  | Liter | kW | Art | ja / nein | Typ | kg |  | m3/h | m3/h | m3/h |  | kW | kW | ja / nein |  | Typ | Anzahl | Typ | Anzahl | Typ | Anzahl | Stk |  | kW | Liter | Flaschen |  | kg | Anzahl | Anzahl
[14 empty] | 1 | 2 | 3 | 4 | [80 empty] | 1 | 2 | 3
D | Technik Gebäude
D | Technik Gebäude | D01 | Elektroanlage
D | Technik Gebäude | D01 | Elektroanlage | D01.01 | Anlage, Erzeugung Starkstrom | 231
D | Technik Gebäude | D01 | Elektroanlage | D01.01 | Anlage, Erzeugung Starkstrom |  | D01.01.01 | ja | Photovoltaikanlage |  |  | Beispiel-Photovoltaikanlage |  |  |  | x |  | 3 |  | 2 | DG | 109_OG2_34 |  | 1 |  |  |  | 1234 |  | 1234 | Elektro PV AG | 1000 kW P | Elektro AG | Elektro AG | Vv | 2020-08-13 | 2019 | 1 | [6 empty] | 1000 | [52 empty] | x |  |  | 1 |  | v | vf | vf | v | v | v | v
D | Technik Gebäude | D01 | Elektroanlage | D01.01 | Anlage, Erzeugung Starkstrom |  | D01.01.02 | ja | Windenergieanlage
D | Technik Gebäude | D01 | Elektroanlage | D01.01 | Anlage, Erzeugung Starkstrom |  | D01.01.03 | ja | Notstromanlage (brennstoffangetrieben) | [88 empty] | x |  |  | 1
D | Technik Gebäude | D01 | Elektroanlage | D01.02 | Transformierung Starkstrom | 231
D | Technik Gebäude | D01 | Elektroanlage | D01.02 | Transformierung Starkstrom |  | D01.02.01 | ja | Fahrzeugladestation | [89 empty] | x |  | 2
D | Technik Gebäude | D01 | Elektroanlage | D01.02 | Transformierung Starkstrom |  | D01.02.02 | ja | Gleichstromanlage
D | Technik Gebäude | D01 | Elektroanlage | D01.02 | Transformierung Starkstrom |  | D01.02.03 | ja | Mittelspannungs-Schaltanlage | [88 empty] | x |  |  | 1
D | Technik Gebäude | D01 | Elektroanlage | D01.02 | Transformierung Starkstrom |  | D01.02.05 | ja | Trafostation | [88 empty] | x |  |  | 1
D | Technik Gebäude | D01 | Elektroanlage | D01.02 | Transformierung Starkstrom |  | D01.02.06 | ja | USV-Anlage dynamisch |  | Auf Schwungradtechnologie basierendes USV-System | [87 empty] | x |  | 2
D | Technik Gebäude | D01 | Elektroanlage | D01.02 | Transformierung Starkstrom |  | D01.02.07 | ja | USV-Anlage statisch |  | Auf Batterien basierendes USV-System > üblichste Form | [87 empty] | x |  | 2
D | Technik Gebäude | D01 | Elektroanlage | D01.03 | Speicherung Starkstrom | 231
D | Technik Gebäude | D01 | Elektroanlage | D01.03 | Speicherung Starkstrom |  | D01.03.01 | ja | Battteriespeicheranlage |  | Meistens im Zusammenhang mit einer PV-Anlage, um die elektrische Energie zu speichern
D | Technik Gebäude | D01 | Elektroanlage | D01.03 | Speicherung Starkstrom |  | D01.03.02 | ja | Kondensatorenanlage
D | Technik Gebäude | D01 | Elektroanlage | D01.04 | Installation Starkstrom | 232
D | Technik Gebäude | D01 | Elektroanlage | D01.04 | Installation Starkstrom |  | D01.04.01 | ja | Blindstromkompensation | [89 empty] | x |  | 2
D | Technik Gebäude | D01 | Elektroanlage | D01.04 | Installation Starkstrom |  | D01.04.02 | ja | Erdung / Blitzschutz |  | Innenliegende Vorrichtungen wie Überspannungsschutz, Schutzpotenzialausgleichsleiter an Metalleitungen usw. | [87 empty] | x |  | 2
D | Technik Gebäude | D01 | Elektroanlage | D01.04 | Installation Starkstrom |  | D01.04.03 | ja | Leistungsschalter | [89 empty] | x |  | 2
D | Technik Gebäude | D01 | Elektroanlage | D01.04 | Installation Starkstrom |  | D01.04.04 | ja | Messung |  | Autonomer Elektrozähler (i.d.R. Amtszähler), welcher nicht an Leitsystem angeschlossen ist, ansonsten siehe D 02.03. | [87 empty] | x |  | 2
D | Technik Gebäude | D01 | Elektroanlage | D01.04 | Installation Starkstrom |  | D01.04.05 | ja | Niederspannungs-Hauptverteilung (NHV) | [89 empty] | x |  | 2
D | Technik Gebäude | D01 | Elektroanlage | D01.04 | Installation Starkstrom |  | D01.04.06 | ja | Niederspannungs-Unterverteilung (NUV) | [89 empty] | x |  | 2
D | Technik Gebäude | D01 | Elektroanlage | D01.04 | Installation Starkstrom |  | D01.04.07 | ja | Verteilanlage (inkl. Schalter, Steckdosen, PIR) | [89 empty] | x |  | 2
D | Technik Gebäude | D01 | Elektroanlage | D01.05 | Verbraucher Starkstrom Leuchten | 233
D | Technik Gebäude | D01 | Elektroanlage | D01.05 | Verbraucher Starkstrom Leuchten |  | D01.05.01 | ja | Normallichtbeleuchtungsanlage | [89 empty] | x |  | 2
D | Technik Gebäude | D01 | Elektroanlage | D01.05 | Verbraucher Starkstrom Leuchten |  | D01.05.02 | ja | Notbeleuchtungsanlage mit Einzelbatterieleuchten | [89 empty] | x |  | 2
D | Technik Gebäude | D01 | Elektroanlage | D01.05 | Verbraucher Starkstrom Leuchten |  | D01.05.03 | ja | Notbeleuchtungsanlage mit zentraler Batterieanlage | [88 empty] | x |  |  | 1
D | Technik Gebäude | D01 | Elektroanlage | D01.05 | Verbraucher Starkstrom Leuchten |  | D01.05.04 | ja | Werbebeleuchtung | [89 empty] | x |  | 2
D | Technik Gebäude | D01 | Elektroanlage | D01.06 | Verbraucher Starkstrom Elektrogeräte | 234
D | Technik Gebäude | D01 | Elektroanlage | D01.06 | Verbraucher Starkstrom Elektrogeräte |  | D01.06.01 | ja | Dachrinnenheizung | [89 empty] | x |  | 2
D | Technik Gebäude | D01 | Elektroanlage | D01.06 | Verbraucher Starkstrom Elektrogeräte |  | D01.06.02 | ja | Elektroheizgerät | [89 empty] | x |  | 2
D | Technik Gebäude | D01 | Elektroanlage | D01.06 | Verbraucher Starkstrom Elektrogeräte |  | D01.06.03 | ja | Haartrockner fest eingebaut | [89 empty] | x |  | 2
D | Technik Gebäude | D01 | Elektroanlage | D01.06 | Verbraucher Starkstrom Elektrogeräte |  | D01.06.04 | ja | Handtrockner fest eingebaut | [89 empty] | x |  | 2
D | Technik Gebäude | D01 | Elektroanlage | D01.10 | Installation Schwachstrom | 236
D | Technik Gebäude | D01 | Elektroanlage | D01.10 | Installation Schwachstrom |  | D01.10.01 |  | Antennenanlage | [89 empty] | x |  | 2
D | Technik Gebäude | D01 | Elektroanlage | D01.10 | Installation Schwachstrom |  | D01.10.02 |  | Funkanlage (GSM, UMTS, HSDPA, etc.) | [89 empty] | x |  | 2
D | Technik Gebäude | D01 | Elektroanlage | D01.10 | Installation Schwachstrom |  | D01.10.04 |  | Radio-/TV-Empfangsanlage | [89 empty] | x |  | 2
D | Technik Gebäude | D01 | Elektroanlage | D01.10 | Installation Schwachstrom |  | D01.10.05 |  | UKV-Anlagen (IT; Kommunikation) Gebäudeanschluss bis und mit zur zentralen Stelle auf Stockwerk (GA) | [89 empty] | x |  | 2
D | Technik Gebäude | D01 | Elektroanlage | D01.11 | Verbraucher Schwachstrom | 235
D | Technik Gebäude | D01 | Elektroanlage | D01.11 | Verbraucher Schwachstrom |  | D01.11.01 |  | Audio- / Video- / Multimedianlage | [89 empty] | x |  | 2
D | Technik Gebäude | D01 | Elektroanlage | D01.11 | Verbraucher Schwachstrom |  | D01.11.02 |  | Besucherinformationssystem
D | Technik Gebäude | D01 | Elektroanlage | D01.11 | Verbraucher Schwachstrom |  | D01.11.03 |  | Ereignisregistriersystem
D | Technik Gebäude | D01 | Elektroanlage | D01.11 | Verbraucher Schwachstrom |  | D01.11.05 |  | Gegensprechanlage | [89 empty] | x |  | 2
D | Technik Gebäude | D01 | Elektroanlage | D01.11 | Verbraucher Schwachstrom |  | D01.11.06 |  | ICT-Anlage Mieterausbau (Internet, Computing, Telefonie - von der zentralen Stelle [ICT-Rack] auf dem Geschoss inkl. der Verteilung auf dem Geschoss) inkl. der aktiven Elemente. LAN und / oder W-LAN. Vermieterausbau: z.B. Public W-LAN (Sicherheitsvoraus-setzungen klären).
D | Technik Gebäude | D01 | Elektroanlage | D01.11 | Verbraucher Schwachstrom |  | D01.11.07 |  | Intercomanlage | [89 empty] | x |  | 2
D | Technik Gebäude | D01 | Elektroanlage | D01.11 | Verbraucher Schwachstrom |  | D01.11.08 |  | Kassensystem
D | Technik Gebäude | D01 | Elektroanlage | D01.11 | Verbraucher Schwachstrom |  | D01.11.09 |  | Leck-Überwachung | [89 empty] | x |  | 2
D | Technik Gebäude | D01 | Elektroanlage | D01.11 | Verbraucher Schwachstrom |  | D01.11.10 |  | Notalarmierung | [89 empty] | x |  | 2
D | Technik Gebäude | D01 | Elektroanlage | D01.11 | Verbraucher Schwachstrom |  | D01.11.11 |  | Patientenrufanlage
D | Technik Gebäude | D01 | Elektroanlage | D01.11 | Verbraucher Schwachstrom |  | D01.11.12 |  | Personensuchanlage |  | "Piepser"-Anlage | [87 empty] | x |  | 2
D | Technik Gebäude | D01 | Elektroanlage | D01.11 | Verbraucher Schwachstrom |  | D01.11.13 |  | Raumreservationssystem
D | Technik Gebäude | D01 | Elektroanlage | D01.11 | Verbraucher Schwachstrom |  | D01.11.14 |  | Sonnerieanlage | [89 empty] | x |  | 2
D | Technik Gebäude | D01 | Elektroanlage | D01.11 | Verbraucher Schwachstrom |  | D01.11.15 |  | Störmeldesystem |  | Anlage für den zentralen Empfang von technischen Störmeldungen einzelner definierter Haustechnik-Anlagen | [87 empty] | x |  | 2
D | Technik Gebäude | D01 | Elektroanlage | D01.11 | Verbraucher Schwachstrom |  | D01.11.16 |  | Teilnehmervermittlungsanlage |  | Telefonanlage
D | Technik Gebäude | D01 | Elektroanlage | D01.11 | Verbraucher Schwachstrom |  | D01.11.17 |  | Ticket-/Aufrufsystem
D | Technik Gebäude | D01 | Elektroanlage | D01.11 | Verbraucher Schwachstrom |  | D01.11.18 |  | Track- und Tracesystem
D | Technik Gebäude | D01 | Elektroanlage | D01.11 | Verbraucher Schwachstrom |  | D01.11.19 |  | Uhren- / Gonganlage | [89 empty] | x |  | 2
D | Technik Gebäude | D01 | Elektroanlage | D01.11 | Verbraucher Schwachstrom |  | D01.11.20 |  | Wassermeldeanlage |  | Wasserfühler, welche Wassereintritt detektieren und melden (z.B. in Archiven) | [87 empty] | x |  | 2
D | Technik Gebäude | D02 | Gebäudeautomation
D | Technik Gebäude | D02 | Gebäudeautomation | D02.01 | Managementebene | 237
D | Technik Gebäude | D02 | Gebäudeautomation | D02.01 | Managementebene |  | D02.01.01 |  | Leitsystem / Leitzentrale bzw. Sicherheitsleitsystem / Sicherheitsleitzentrale |  | Gebäudeautomationsanlage bzw. MSRL-System, i.d.R. reicht es, nur gerade am Standort des Leit-PCs diesen Eintrag zu machen, für Schaltschränke siehe auch "D02.06.01 Schaltgeraetekombination SGK Gebäudeautomation" | [86 empty] | x |  |  | 1
D | Technik Gebäude | D02 | Gebäudeautomation | D02.01 | Managementebene |  | D02.01.02 |  | Leitserver bzw. Sicherheitsleitserver | [88 empty] | x |  |  | 1
D | Technik Gebäude | D02 | Gebäudeautomation | D02.01 | Managementebene |  | D02.01.03 |  | PC-Station / Bedienstation | [88 empty] | x |  |  | 1
D | Technik Gebäude | D02 | Gebäudeautomation | D02.01 | Managementebene |  | D02.01.05 |  | KNX-Anlage |  | I.d.R. Licht- und Storensteuerung beinhaltens Buslinie, kompatible Geräte, Spannungsversorgung, Konfigurations-Interface | [87 empty] | x |  | 2
D | Technik Gebäude | D02 | Gebäudeautomation | D02.02 | Automationsebene | 237.1
D | Technik Gebäude | D02 | Gebäudeautomation | D02.02 | Automationsebene |  | D02.02.01 |  | Automationssystem (Steuer- und Regeleinheiten) | [88 empty] | x |  |  | 1
D | Technik Gebäude | D02 | Gebäudeautomation | D02.02 | Automationsebene |  | D02.02.02 |  | Energiemesssystem |  | Zentrale Auslesestation von Energie- und Wasser-Zählerwerten | [86 empty] | x |  |  | 1
D | Technik Gebäude | D02 | Gebäudeautomation | D02.02 | Automationsebene |  | D02.02.03 |  | Schaltuhren | [88 empty] | x |  |  | 1
D | Technik Gebäude | D02 | Gebäudeautomation | D02.03 | Feldebene | 237.3
D | Technik Gebäude | D02 | Gebäudeautomation | D02.03 | Feldebene |  | D02.03.01 |  | Feld- / Bussystem | [88 empty] | x |  |  | 1
D | Technik Gebäude | D02 | Gebäudeautomation | D02.03 | Feldebene |  | D02.03.02 |  | Energiezähler Strom |  | M-Bus-Zähler, welche i.d.R. automatisch via Leitsystem ausgelesen und somit nicht manuell abgelesen werden müssen. | [86 empty] | x |  |  | 1
D | Technik Gebäude | D02 | Gebäudeautomation | D02.03 | Feldebene |  | D02.03.03 |  | Energiezähler Wärme |  | do. | [86 empty] | x |  |  | 1
D | Technik Gebäude | D02 | Gebäudeautomation | D02.03 | Feldebene |  | D02.03.04 |  | Energiezähler Kälte |  | do. | [86 empty] | x |  |  | 1
D | Technik Gebäude | D02 | Gebäudeautomation | D02.03 | Feldebene |  | D02.03.05 |  | Volumenstromzähler Wasser |  | do. | [86 empty] | x |  |  | 1
D | Technik Gebäude | D02 | Gebäudeautomation | D02.03 | Feldebene |  | D02.03.06 |  | Volumenstromzähler Luft |  | do. | [86 empty] | x |  |  | 1
D | Technik Gebäude | D02 | Gebäudeautomation | D02.03 | Feldebene |  | D02.03.07 |  | Volumenstromzähler Oel |  | do. | [86 empty] | x |  |  | 1
D | Technik Gebäude | D02 | Gebäudeautomation | D02.03 | Feldebene |  | D02.03.08 |  | Volumenstromzähler Gas |  | do. | [86 empty] | x |  |  | 1
D | Technik Gebäude | D02 | Gebäudeautomation | D02.03 | Feldebene |  | D02.03.09 |  | Wetterstation | [88 empty] | x |  |  | 1
D | Technik Gebäude | D02 | Gebäudeautomation | D02.04 | Raumautomation | 237.2
D | Technik Gebäude | D02 | Gebäudeautomation | D02.04 | Raumautomation |  | D02.04.01 |  | Raumautomationssystem |  | Einzelraumregulierungs-System mit Fühler- und Reguliereinheit | [86 empty] | x |  |  | 1
D | Technik Gebäude | D02 | Gebäudeautomation | D02.05 | Automationsnetzwerk | 237.1
D | Technik Gebäude | D02 | Gebäudeautomation | D02.05 | Automationsnetzwerk |  | D02.05.01 |  | Netzwerksystem | [88 empty] | x |  |  | 1
D | Technik Gebäude | D02 | Gebäudeautomation | D02.06 | Schaltgerätekombination | 237.7
D | Technik Gebäude | D02 | Gebäudeautomation | D02.06 | Schaltgerätekombination |  | D02.06.01 |  | Schaltgeraetekombination SGK Gebäudeautomation | [88 empty] | x |  |  | 1
D | Technik Gebäude | D02 | Gebäudeautomation | D02.07 | Systemintegration | 237
D | Technik Gebäude | D02 | Gebäudeautomation | D02.07 | Systemintegration |  | D02.07.01 |  | Alarmmeldeanlage |  | Separater Alarmserver für technische Störmeldungen, wenn nicht vollumfänglich in Leitsystem integriert | [86 empty] | x |  |  | 1
D | Technik Gebäude | D03 | Sicherheitsanlage
D | Technik Gebäude | D03 | Sicherheitsanlage | D03.01 | Einbruchmeldeanlage, Überfallmeldeanlage | 235
D | Technik Gebäude | D03 | Sicherheitsanlage | D03.01 | Einbruchmeldeanlage, Überfallmeldeanlage |  | D03.01.01 |  | Abwesenheitskontrollanlage
D | Technik Gebäude | D03 | Sicherheitsanlage | D03.01 | Einbruchmeldeanlage, Überfallmeldeanlage |  | D03.01.02 |  | Barriereanlage |  | Durch Sicherheitspersonal besetzte Pforteneinlass-Systeme, wo sich Personen mit und ohne Fahrzeug anmelden müssen, bevor sie eingelassen werden | [87 empty] | x |  | 2
D | Technik Gebäude | D03 | Sicherheitsanlage | D03.01 | Einbruchmeldeanlage, Überfallmeldeanlage |  | D03.01.03 |  | Einbruchmeldeanlage | [88 empty] | x |  |  | 1
D | Technik Gebäude | D03 | Sicherheitsanlage | D03.01 | Einbruchmeldeanlage, Überfallmeldeanlage |  | D03.01.04 |  | Gitterabschlussanlage | [89 empty] | x |  | 2
D | Technik Gebäude | D03 | Sicherheitsanlage | D03.01 | Einbruchmeldeanlage, Überfallmeldeanlage |  | D03.01.05 |  | Notrufanlage | [88 empty] | x |  |  | 1
D | Technik Gebäude | D03 | Sicherheitsanlage | D03.01 | Einbruchmeldeanlage, Überfallmeldeanlage |  | D03.01.06 |  | Perimeterschutzanlage |  | Z.B. Sicherheitszäune in Justizvollzugsanstalten | [86 empty] | x |  |  | 1
D | Technik Gebäude | D03 | Sicherheitsanlage | D03.01 | Einbruchmeldeanlage, Überfallmeldeanlage |  | D03.01.07 |  | Personenschutzsystem |  | System zum Schutz von Personen, z.B. in einer Justizvollzugsanstalt | [86 empty] | x |  |  | 1
D | Technik Gebäude | D03 | Sicherheitsanlage | D03.01 | Einbruchmeldeanlage, Überfallmeldeanlage |  | D03.01.08 |  | Schleusensteuerung |  | Personenvereinzelungssysteme | [87 empty] | x |  | 2
D | Technik Gebäude | D03 | Sicherheitsanlage | D03.01 | Einbruchmeldeanlage, Überfallmeldeanlage |  | D03.01.09 |  | Sicherheitsbeleuchtung |  | Schockbeleuchtungen bei Eingängen usw. | [87 empty] | x |  | 2
D | Technik Gebäude | D03 | Sicherheitsanlage | D03.01 | Einbruchmeldeanlage, Überfallmeldeanlage |  | D03.01.10 |  | Tresor | [88 empty] | x |  |  | 1
D | Technik Gebäude | D03 | Sicherheitsanlage | D03.01 | Einbruchmeldeanlage, Überfallmeldeanlage |  | D03.01.11 |  | Türüberwachungsanlage | [88 empty] | x |  |  | 1
D | Technik Gebäude | D03 | Sicherheitsanlage | D03.01 | Einbruchmeldeanlage, Überfallmeldeanlage |  | D03.01.12 |  | Überfallalarmanlage | [88 empty] | x |  |  | 1
D | Technik Gebäude | D03 | Sicherheitsanlage | D03.01 | Einbruchmeldeanlage, Überfallmeldeanlage |  | D03.01.13 |  | Wertschutzanlage |  | Anlage zum Schutz von Wert- und Kunstgegenständen | [86 empty] | x |  |  | 1
D | Technik Gebäude | D03 | Sicherheitsanlage | D03.02 | Zutrittskontrollanlage | 235
D | Technik Gebäude | D03 | Sicherheitsanlage | D03.02 | Zutrittskontrollanlage |  | D03.02.01 |  | Zutrittskontrollanlage | [88 empty] | x |  |  | 1
D | Technik Gebäude | D03 | Sicherheitsanlage | D03.03 | Videoüberwachungsanlage | 235
D | Technik Gebäude | D03 | Sicherheitsanlage | D03.03 | Videoüberwachungsanlage |  | D03.03.01 |  | Videoueberwachnungsanlage | [88 empty] | x |  |  | 1
D | Technik Gebäude | D03 | Sicherheitsanlage | D03.04 | Schliessanlage | 235
D | Technik Gebäude | D03 | Sicherheitsanlage | D03.04 | Schliessanlage |  | D03.04.01 |  | Schliessanlage |  | Mechanische und mechatronische Schliessanlagen, nicht Badgesysteme, diese laufen unter Zutrittskontrollanlagen | [86 empty] | x |  |  | 1
D | Technik Gebäude | D03 | Sicherheitsanlage | D03.04 | Schliessanlage |  | D03.04.02 |  | Schlüsselrohr |  | Schlüsselrohre / Schlüsselsafes für Schlüsseldepot zwecks Zugang zum Gebäude für die Feuerweh, die Aufzüge usw. | [87 empty] | x |  | 2
D | Technik Gebäude | D04 | Technische Brandschutzanlage
D | Technik Gebäude | D04 | Technische Brandschutzanlage | D04.01 | Brandmeldeanlage | 235.6
D | Technik Gebäude | D04 | Technische Brandschutzanlage | D04.01 | Brandmeldeanlage |  | D04.01.01 | ja | Brandmeldeanlage | [88 empty] | x |  |  | 1
D | Technik Gebäude | D04 | Technische Brandschutzanlage | D04.02 | Gaswarnanlage | 235.6
D | Technik Gebäude | D04 | Technische Brandschutzanlage | D04.02 | Gaswarnanlage |  | D04.02.01 | ja | Gaswarnanlage für Kältemittel | [88 empty] | x |  |  | 1
D | Technik Gebäude | D04 | Technische Brandschutzanlage | D04.02 | Gaswarnanlage |  | D04.02.02 | ja | Gaswarnanlage für Erdgas | [88 empty] | x |  |  | 1
D | Technik Gebäude | D04 | Technische Brandschutzanlage | D04.02 | Gaswarnanlage |  | D04.02.03 | ja | Gaswarnanlage CO/NO2 in Tiefgaragen | [88 empty] | x |  |  | 1
D | Technik Gebäude | D04 | Technische Brandschutzanlage | D04.03 | Nasslöschanlage | 253.7
D | Technik Gebäude | D04 | Technische Brandschutzanlage | D04.03 | Nasslöschanlage |  | D04.03.01 | ja | Nassloesch- / Sprinkleranlage | [88 empty] | x |  |  | 1
D | Technik Gebäude | D04 | Technische Brandschutzanlage | D04.03 | Nasslöschanlage |  | D04.03.02 |  | Schaumloeschanlage | [88 empty] | x |  |  | 1
D | Technik Gebäude | D04 | Technische Brandschutzanlage | D04.04 | Trockenlöschanlage | 253.7
D | Technik Gebäude | D04 | Technische Brandschutzanlage | D04.04 | Trockenlöschanlage |  | D04.04.01 | ja | Trockenloeschanlage | [88 empty] | x |  |  | 1
D | Technik Gebäude | D04 | Technische Brandschutzanlage | D04.04 | Trockenlöschanlage |  | D04.04.02 | ja | Trockensteigleitung | [88 empty] | x |  |  | 1
D | Technik Gebäude | D04 | Technische Brandschutzanlage | D04.05 | Löschgerät | 253.7
D | Technik Gebäude | D04 | Technische Brandschutzanlage | D04.05 | Nasslöschanlage |  | D04.05.01 | ja | Feuerlöschposten | [88 empty] | x |  |  | 1
D | Technik Gebäude | D04 | Technische Brandschutzanlage | D04.05 | Löschgerät |  | D04.05.02 | ja | Handfeuerlöscher | [88 empty] | x |  |  | 1
D | Technik Gebäude | D04 | Technische Brandschutzanlage | D04.05 | Löschgerät |  | D04.05.03 |  | Löschdecke
D | Technik Gebäude | D04 | Technische Brandschutzanlage | D04.06 | Rauch- und Wärmebehandlungsanlage | 235.6
D | Technik Gebäude | D04 | Technische Brandschutzanlage | D04.06 | Rauch- und Wärmebehandlungsanlage |  | D04.06.01 | ja | Natürliche Rauch- und Wärmebeabzugsanlage NRWA | [88 empty] | x |  |  | 1
D | Technik Gebäude | D04 | Technische Brandschutzanlage | D04.06 | Rauch- und Wärmebehandlungsanlage |  | D04.06.02 | ja | Maschinelle Rauch- und Wärmebeabzugsanlage MRWA | [88 empty] | x |  |  | 1
D | Technik Gebäude | D04 | Technische Brandschutzanlage | D04.06 | Rauch- und Wärmebehandlungsanlage |  | D04.06.03 | ja | Rauchschutz-Druckanlage RDA | [88 empty] | x |  |  | 1
D | Technik Gebäude | D04 | Technische Brandschutzanlage | D04.07 | Elektroakustische Lautsprecheranlage | 235
D | Technik Gebäude | D04 | Technische Brandschutzanlage | D04.07 | Elektroakustische Lautsprecheranlage |  | D04.07.01 |  | Evakuationsanlage | [88 empty] | x |  |  | 1
D | Technik Gebäude | D05 | Wärmetechnische Anlage
D | Technik Gebäude | D05 | Wärmetechnische Anlage | D05.01 | Wärmequelle/-senke, Brennstofflager | 241
D | Technik Gebäude | D05 | Wärmetechnische Anlage | D05.01 | Wärmequelle/-senke, Brennstofflager |  | D05.01.01 |  | Erdregister | [88 empty] | x |  |  | 1
D | Technik Gebäude | D05 | Wärmetechnische Anlage | D05.01 | Wärmequelle/-senke, Brennstofflager |  | D05.01.02 |  | Erdsonde | [88 empty] | x |  |  | 1
D | Technik Gebäude | D05 | Wärmetechnische Anlage | D05.01 | Wärmequelle/-senke, Brennstofflager |  | D05.01.03 |  | Förderanlage (Holzschnitzel, Pellets) | [88 empty] | x |  |  | 1
D | Technik Gebäude | D05 | Wärmetechnische Anlage | D05.01 | Wärmequelle/-senke, Brennstofflager |  | D05.01.04 |  | Oelversorgungs- und Verteilanlage | [89 empty] | x |  | 2
D | Technik Gebäude | D05 | Wärmetechnische Anlage | D05.01 | Wärmequelle/-senke, Brennstofflager |  | D05.01.05 |  | Siloanlage (Holzschnitzel, Pellets) | [89 empty] | x |  | 2
D | Technik Gebäude | D05 | Wärmetechnische Anlage | D05.01 | Wärmequelle/-senke, Brennstofflager |  | D05.01.06 | ja | Tankanlage (flüssige Brennstoffe) | [89 empty] | x |  | 2
D | Technik Gebäude | D05 | Wärmetechnische Anlage | D05.01 | Wärmequelle/-senke, Brennstofflager |  | D05.01.07 | ja | Tanküberwachungsanlage | [89 empty] | x |  | 2
D | Technik Gebäude | D05 | Wärmetechnische Anlage | D05.01 | Wärmequelle/-senke, Brennstofflager |  | D05.01.08 |  | Wasserfassung (Fluss, See) | [88 empty] | x |  |  | 1
D | Technik Gebäude | D05 | Wärmetechnische Anlage | D05.02 | Wärmeerzeugung | 242
D | Technik Gebäude | D05 | Wärmetechnische Anlage | D05.02 | Wärmeerzeugung |  | D05.02.01 | ja | Blockheiz-Kraftwerk (BHKW) |  | Prinzip der Kraft-Wärme-Kopplung | [86 empty] | x |  |  | 1
D | Technik Gebäude | D05 | Wärmetechnische Anlage | D05.02 | Wärmeerzeugung |  | D05.02.02 |  | Fernwaerme-Uebergabestation | [89 empty] | x |  | 2
D | Technik Gebäude | D05 | Wärmetechnische Anlage | D05.02 | Wärmeerzeugung |  | D05.02.03 | ja | Kaminanlage / Abgasreinigung | [88 empty] | x |  |  | 1
D | Technik Gebäude | D05 | Wärmetechnische Anlage | D05.02 | Wärmeerzeugung |  | D05.02.04 |  | Solarthermieanlage | [89 empty] | x |  | 2
D | Technik Gebäude | D05 | Wärmetechnische Anlage | D05.02 | Wärmeerzeugung |  | D05.02.05 |  | Wärmeerzeugung Brennstoffzellen
D | Technik Gebäude | D05 | Wärmetechnische Anlage | D05.02 | Wärmeerzeugung |  | D05.02.06 | ja | Waermeerzeugung Gas | [88 empty] | x |  |  | 1
D | Technik Gebäude | D05 | Wärmetechnische Anlage | D05.02 | Wärmeerzeugung |  | D05.02.07 | ja | Waermeerzeugung Holz | [88 empty] | x |  |  | 1
D | Technik Gebäude | D05 | Wärmetechnische Anlage | D05.02 | Wärmeerzeugung |  | D05.02.08 | ja | Waermeerzeugung Oel | [88 empty] | x |  |  | 1
D | Technik Gebäude | D05 | Wärmetechnische Anlage | D05.02 | Wärmeerzeugung |  | D05.02.09 | ja | Wärmepumpe (WP) | [88 empty] | x |  |  | 1
D | Technik Gebäude | D05 | Wärmetechnische Anlage | D05.02 | Wärmeerzeugung |  | D05.02.10 |  | Wärmerückgewinnung (WRG / WT heizungsseitig) | [88 empty] | x |  |  | 1
D | Technik Gebäude | D05 | Wärmetechnische Anlage | D05.02 | Wärmeerzeugung |  | D05.02.11 |  | Wärmetauscher | [89 empty] | x |  | 2
D | Technik Gebäude | D05 | Wärmetechnische Anlage | D05.03 | Wärmespeicherung | 242
D | Technik Gebäude | D05 | Wärmetechnische Anlage | D05.03 | Wärmespeicherung |  | D05.03.01 |  | Warmwasserspeicher (technischer Speicher) | [89 empty] | x |  | 2
D | Technik Gebäude | D05 | Wärmetechnische Anlage | D05.04 | Wärmeverteilung | 243
D | Technik Gebäude | D05 | Wärmetechnische Anlage | D05.04 | Wärmeverteilung |  | D05.04.01 |  | Absperr-, Abgleich-, Sicherheits-, Regelarmatur | [89 empty] | x |  | 2
D | Technik Gebäude | D05 | Wärmetechnische Anlage | D05.04 | Wärmeverteilung |  | D05.04.02 |  | Entgasung | [89 empty] | x |  | 2
D | Technik Gebäude | D05 | Wärmetechnische Anlage | D05.04 | Wärmeverteilung |  | D05.04.03 | ja | Expansion / Nachspeisung | [89 empty] | x |  | 2
D | Technik Gebäude | D05 | Wärmetechnische Anlage | D05.04 | Wärmeverteilung |  | D05.04.04 |  | Hauptpumpen | [89 empty] | x |  | 2
D | Technik Gebäude | D05 | Wärmetechnische Anlage | D05.04 | Wärmeverteilung |  | D05.04.05 |  | Rohrbegleitheizung | [89 empty] | x |  | 2
D | Technik Gebäude | D05 | Wärmetechnische Anlage | D05.04 | Wärmeverteilung |  | D05.04.06 |  | Schmutzfaenger / Schlammabscheider | [89 empty] | x |  | 2
D | Technik Gebäude | D05 | Wärmetechnische Anlage | D05.04 | Wärmeverteilung |  | D05.04.07 |  | Waermehauptverteilung | [89 empty] | x |  | 2
D | Technik Gebäude | D05 | Wärmetechnische Anlage | D05.04 | Wärmeverteilung |  | D05.04.08 |  | Waermeunterverteilung | [89 empty] | x |  | 2
D | Technik Gebäude | D05 | Wärmetechnische Anlage | D05.04 | Wärmeverteilung |  | D05.04.09 |  | Heizleitungsnetz | [89 empty] | x |  | 2
D | Technik Gebäude | D05 | Wärmetechnische Anlage | D05.05 | Wärmeabgabe | 243
D | Technik Gebäude | D05 | Wärmetechnische Anlage | D05.05 | Wärmeabgabe |  | D05.05.01 |  | Bodenheizverteiler / Bodenheizleitung | [89 empty] | x |  | 2
D | Technik Gebäude | D05 | Wärmetechnische Anlage | D05.05 | Wärmeabgabe |  | D05.05.02 |  | Bodenkonvektor | [89 empty] | x |  | 2
D | Technik Gebäude | D05 | Wärmetechnische Anlage | D05.05 | Wärmeabgabe |  | D05.05.03 |  | Deckenheizlüfter | [88 empty] | x |  |  | 1
D | Technik Gebäude | D05 | Wärmetechnische Anlage | D05.05 | Wärmeabgabe |  | D05.05.04 |  | Heizkoerper | [88 empty] | x |  |  | 1
D | Technik Gebäude | D05 | Wärmetechnische Anlage | D05.05 | Wärmeabgabe |  | D05.05.05 |  | Messung |  | Autonomer Wärmezähler, welcher nicht an Leitsystem angeschlossen ist, ansonsten siehe D 02.03. | [87 empty] | x |  | 2
D | Technik Gebäude | D05 | Wärmetechnische Anlage | D05.05 | Wärmeabgabe |  | D05.05.06 |  | Thermoaktives Bauteilsystem TABS | [89 empty] | x |  | 2
D | Technik Gebäude | D06 | Kältetechnische Anlage
D | Technik Gebäude | D06 | Kältetechnische Anlage | D06.01 | Kältequelle/-senke, Betriebsstofflager | 246
D | Technik Gebäude | D06 | Kältetechnische Anlage | D06.01 | Kältequelle/-senke, Betriebsstofflager |  | D06.01.01 |  | Lagerung zu Kaelteanlage |  | Behälter für flüssige oder gasförmige Betriebsstoffe (z.B. Ammoniak) | [87 empty] | x |  | 2
D | Technik Gebäude | D06 | Kältetechnische Anlage | D06.01 | Kältequelle/-senke, Betriebsstofflager |  | D06.01.02 |  | Wasserfassung (Fluss, See) | [88 empty] | x |  |  | 1
D | Technik Gebäude | D06 | Kältetechnische Anlage | D06.02 | Kälteerzeugung | 246
D | Technik Gebäude | D06 | Kältetechnische Anlage | D06.02 | Kälteerzeugung |  | D06.02.01 | ja | Kältemaschine gewerbliche Kälte | [88 empty] | x |  |  | 1
D | Technik Gebäude | D06 | Kältetechnische Anlage | D06.02 | Kälteerzeugung |  | D06.02.02 | ja | Kältemaschine Klimakälte | [88 empty] | x |  |  | 1
D | Technik Gebäude | D06 | Kältetechnische Anlage | D06.02 | Kälteerzeugung |  | D06.02.03 |  | Klimagerät ("Splitt"-Gerät) | [89 empty] | x |  | 2
D | Technik Gebäude | D06 | Kältetechnische Anlage | D06.02 | Kälteerzeugung |  | D06.02.04 |  | Fernkälte-Übergabestation | [89 empty] | x |  | 2
D | Technik Gebäude | D06 | Kältetechnische Anlage | D06.02 | Kälteerzeugung |  | D06.02.05 |  | Kühlturm / Rückkühler - Trockenrückkühlung | [88 empty] | x |  |  | 1
D | Technik Gebäude | D06 | Kältetechnische Anlage | D06.02 | Kälteerzeugung |  | D06.02.06 | ja | Kühlturm / Rückkühler - Trockenrückkühlung mit Berieselung | [88 empty] | x |  |  | 1
D | Technik Gebäude | D06 | Kältetechnische Anlage | D06.02 | Kälteerzeugung |  | D06.02.07 | ja | Kühlturm / Rückkühler - Verdunstungsrückkühler | [88 empty] | x |  |  | 1
D | Technik Gebäude | D06 | Kältetechnische Anlage | D06.02 | Kälteerzeugung |  | D06.02.08 |  | Wärmerückgewinnung (z.B. BWW-Speicher Abwärme) | [89 empty] | x |  | 2
D | Technik Gebäude | D06 | Kältetechnische Anlage | D06.04 | Kälteverteilung |  | D06.02.09 |  | Wärmetauscher | [89 empty] | x |  | 2
D | Technik Gebäude | D06 | Kältetechnische Anlage | D06.02 | Kälteerzeugung |  | D06.02.10 |  | Speiserestenkühler | [88 empty] | x |  |  | 1
D | Technik Gebäude | D06 | Kältetechnische Anlage | D06.03 | Kältespeicherung | 246
D | Technik Gebäude | D06 | Kältetechnische Anlage | D06.03 | Kältespeicherung |  | D06.03.01 |  | Kältespeicher (technischer Speicher) | [89 empty] | x |  | 2
D | Technik Gebäude | D06 | Kältetechnische Anlage | D06.04 | Kälteverteilung | 246
D | Technik Gebäude | D06 | Kältetechnische Anlage | D06.04 | Kälteverteilung |  | D06.04.01 |  | Absperr-, Abgleich-, Sicherheits-, Regelarmatur | [89 empty] | x |  | 2
D | Technik Gebäude | D06 | Kältetechnische Anlage | D06.04 | Kälteverteilung |  | D06.04.02 |  | Entgasung | [89 empty] | x |  | 2
D | Technik Gebäude | D06 | Kältetechnische Anlage | D06.04 | Kälteverteilung |  | D06.04.03 | ja | Expansion / Nachspeisung | [89 empty] | x |  | 2
D | Technik Gebäude | D06 | Kältetechnische Anlage | D06.04 | Kälteverteilung |  | D06.04.04 |  | Hauptpumpe | [89 empty] | x |  | 2
D | Technik Gebäude | D06 | Kältetechnische Anlage | D06.04 | Kälteverteilung |  | D06.04.05 |  | Kaeltehauptverteilung | [89 empty] | x |  | 2
D | Technik Gebäude | D06 | Kältetechnische Anlage | D06.04 | Kälteverteilung |  | D06.04.06 |  | Kaelteunterverteilung | [89 empty] | x |  | 2
D | Technik Gebäude | D06 | Kältetechnische Anlage | D06.04 | Kälteverteilung |  | D06.04.07 |  | Kälteleitungsnetz | [89 empty] | x |  | 2
D | Technik Gebäude | D06 | Kältetechnische Anlage | D06.04 | Kälteverteilung |  | D06.04.08 |  | Schmutzfaenger / Schlammabscheider | [89 empty] | x |  | 2
D | Technik Gebäude | D06 | Kältetechnische Anlage | D06.05 | Kälteabgabe | 246
D | Technik Gebäude | D06 | Kältetechnische Anlage | D06.05 | Kälteabgabe |  | D06.05.01 |  | Bodenkonvektor | [89 empty] | x |  | 2
D | Technik Gebäude | D06 | Kältetechnische Anlage | D06.05 | Kälteabgabe |  | D06.05.02 |  | Klimakonvektor / Fan Coil | [88 empty] | x |  |  | 1
D | Technik Gebäude | D06 | Kältetechnische Anlage | D06.05 | Kälteabgabe |  | D06.05.03 |  | Kühldeckensystem | [89 empty] | x |  | 2
D | Technik Gebäude | D06 | Kältetechnische Anlage | D06.05 | Kälteabgabe |  | D06.05.04 |  | Kuehlmöbel gewerbliche Kälte | [88 empty] | x |  |  | 1
D | Technik Gebäude | D06 | Kältetechnische Anlage | D06.05 | Kälteabgabe |  | D06.05.05 |  | Kuehlraum gewerbliche Kälte | [88 empty] | x |  |  | 1
D | Technik Gebäude | D06 | Kältetechnische Anlage | D06.05 | Kälteabgabe |  | D06.05.06 |  | Messung |  | Autonomer Kältezähler, welcher nicht an Leitsystem angeschlossen ist, ansonsten siehe D 02.03. | [87 empty] | x |  | 2
D | Technik Gebäude | D06 | Kältetechnische Anlage | D06.05 | Kälteabgabe |  | D06.05.07 |  | Umluftkühlgerät (ULK) |  | Kühleinheiten, z.B. in Serverräumen, welche an das zentrale Kältenetz angeschlossen sind | [86 empty] | x |  |  | 1
D | Technik Gebäude | D07 | Lufttechnische Anlage
D | Technik Gebäude | D07 | Lufttechnische Anlage | D07.01 | Aussenluftfuehrung, Fortluftfuehrung | 244.4/245.4
D | Technik Gebäude | D07 | Lufttechnische Anlage | D07.01 | Aussenluftfuehrung, Fortluftfuehrung |  | D07.01.01 |  | Aussenluftfuehrung, Fortluftfuehrung | [88 empty] | x |  |  | 1
D | Technik Gebäude | D07 | Lufttechnische Anlage | D07.02 | Luftaufbereitung | 244.1/245.1
D | Technik Gebäude | D07 | Lufttechnische Anlage | D07.02 | Luftaufbereitung |  | D07.02.01 |  | Badlüfter, Wandlüfter | [88 empty] | x |  |  | 1
D | Technik Gebäude | D07 | Lufttechnische Anlage | D07.02 | Luftaufbereitung |  | D07.02.02 |  | Befeuchtungsanlage |  | Luftbefeuchtungsanlage als Standalone-Modell (nicht integraler Bestandteil einer Klimaanlage) | [86 empty] | x |  |  | 1
D | Technik Gebäude | D07 | Lufttechnische Anlage | D07.02 | Luftaufbereitung |  | D07.02.03 |  | Entfeuchtungsanlage |  | Luftentfeuchtungsanlage als Standalone-Modell (nicht integraler Bestandteil einer Klimaanlage) | [86 empty] | x |  |  | 1
D | Technik Gebäude | D07 | Lufttechnische Anlage | D07.02 | Luftaufbereitung |  | D07.02.04 |  | Filteranlage (welche für mehrere Lüftungsanlagen dient) |  | Zentrale Filterkammer, welche für mehrere Lüftungsanlagen dient | [86 empty] | x |  |  | 1
D | Technik Gebäude | D07 | Lufttechnische Anlage | D07.02 | Luftaufbereitung |  | D07.02.05 |  | Fortluftanlage/Monoblock | [88 empty] | x |  |  | 1
D | Technik Gebäude | D07 | Lufttechnische Anlage | D07.02 | Luftaufbereitung |  | D07.02.06 |  | Luftschleieranlage | [88 empty] | x |  |  | 1
D | Technik Gebäude | D07 | Lufttechnische Anlage | D07.02 | Luftaufbereitung |  | D07.02.07 |  | Lüftungsanlage/Monoblock |  | Normale Lüftungsanlage mit Zu- und Abluft und i.d.R. Wärmeregister und WRG | [86 empty] | x |  |  | 1
D | Technik Gebäude | D07 | Lufttechnische Anlage | D07.02 | Luftaufbereitung |  | D07.02.08 |  | Rohr- / Kanalventilator Zuluft- oder Fortluft | [89 empty] | x |  | 2
D | Technik Gebäude | D07 | Lufttechnische Anlage | D07.02 | Luftaufbereitung |  | D07.02.09 |  | Schutzraumlüftung | [89 empty] | x |  | 2
D | Technik Gebäude | D07 | Lufttechnische Anlage | D07.02 | Luftaufbereitung |  | D07.02.10 |  | Teilklimaanlage/Monoblock |  | Lüftungsanlage mit Zu- und Abluft, Wärmeregister, Kälteregister, WRG und selten Befeuchtung | [86 empty] | x |  |  | 1
D | Technik Gebäude | D07 | Lufttechnische Anlage | D07.02 | Luftaufbereitung |  | D07.02.11 |  | Vollklimaanlage/Monoblock |  | Lüftungsanlage mit Zu- und Abluft, Wärmeregister, Kälteregister, WRG, Befeuchtung und Entfeuchtung | [86 empty] | x |  |  | 1
D | Technik Gebäude | D07 | Lufttechnische Anlage | D07.02 | Luftaufbereitung |  | D07.02.12 |  | Wärmerückgewinnungsanlage (WRG) |  | WRG-Anlage als Standalone-Modell, z.B. Kreislaufverbundsystem (KVS) | [86 empty] | x |  |  | 1
D | Technik Gebäude | D07 | Lufttechnische Anlage | D07.02 | Luftaufbereitung |  | D07.02.13 |  | Zuluftanlage/Monoblock | [88 empty] | x |  |  | 1
D | Technik Gebäude | D07 | Lufttechnische Anlage | D07.04 | Luftverteilung | 244.3/245.3
D | Technik Gebäude | D07 | Lufttechnische Anlage | D07.04 | Luftverteilung |  | D07.04.01 | ja | Lufthauptverteilung (Luftkanäle, -durchlässe usw.) | [88 empty] | x |  |  | 1
D | Technik Gebäude | D07 | Lufttechnische Anlage | D07.04 | Luftverteilung |  | D07.04.02 | ja | Brandschutzklappe (BSK) | [88 empty] | x |  |  | 1
D | Technik Gebäude | D07 | Lufttechnische Anlage | D07.05 | Luftabgabe | 244.4/245.4
D | Technik Gebäude | D07 | Lufttechnische Anlage | D07.05 | Luftabgabe |  | D07.05.01 |  | Luftauslass | [89 empty] | x |  | 2
D | Technik Gebäude | D08 | Wassertechnische Anlage
D | Technik Gebäude | D08 | Wassertechnische Anlage | D08.01 | Wasserversorgung | 253.2
D | Technik Gebäude | D08 | Wassertechnische Anlage | D08.01 | Wasserversorgung |  | D08.01.01 |  | Hauseinführung | [89 empty] | x |  | 2
D | Technik Gebäude | D08 | Wassertechnische Anlage | D08.02 | Wasserbehandlung | 253.3
D | Technik Gebäude | D08 | Wassertechnische Anlage | D08.02 | Wasserbehandlung |  | D08.02.01 |  | Demineralisierungsstation (für Heiz- und Kältewasser) | [89 empty] | x |  | 2
D | Technik Gebäude | D08 | Wassertechnische Anlage | D08.02 | Wasserbehandlung |  | D08.02.02 |  | Dosierungsanlage (Korrosions- / Legionellenschutz) | [89 empty] | x |  | 2
D | Technik Gebäude | D08 | Wassertechnische Anlage | D08.02 | Wasserbehandlung |  | D08.02.03 |  | Druckstation (Druckerhöhung od. -Reduktion) | [89 empty] | x |  | 2
D | Technik Gebäude | D08 | Wassertechnische Anlage | D08.02 | Wasserbehandlung |  | D08.02.04 | ja | Enthärtungsanlage | [89 empty] | x |  | 2
D | Technik Gebäude | D08 | Wassertechnische Anlage | D08.02 | Wasserbehandlung |  | D08.02.05 |  | Entkeimungsanlage (UV) | [88 empty] | x |  |  | 1
D | Technik Gebäude | D08 | Wassertechnische Anlage | D08.02 | Wasserbehandlung |  | D08.02.06 |  | Filtrationsanlage
D | Technik Gebäude | D08 | Wassertechnische Anlage | D08.02 | Wasserbehandlung |  | D08.02.07 |  | Grundwasseranlage
D | Technik Gebäude | D08 | Wassertechnische Anlage | D08.02 | Wasserbehandlung |  | D08.02.08 |  | Legionellenschutz-Anlage | [88 empty] | x |  |  | 1
D | Technik Gebäude | D08 | Wassertechnische Anlage | D08.02 | Wasserbehandlung |  | D08.02.09 |  | Regenwassersystem | [89 empty] | x |  | 2
D | Technik Gebäude | D08 | Wassertechnische Anlage | D08.02 | Wasserbehandlung |  | D08.02.10 |  | Umkehrosmoseanlage (Teilentsalzung) | [88 empty] | x |  |  | 1
D | Technik Gebäude | D08 | Wassertechnische Anlage | D08.02 | Wasserbehandlung |  | D08.02.11 |  | Vollentsalzungsanlage | [88 empty] | x |  |  | 1
D | Technik Gebäude | D08 | Wassertechnische Anlage | D08.02 | Wasserbehandlung |  | D08.02.12 |  | Wärmerückgewinnung (WRG / WT sanitärseitig, Abwasser-WRG) | [89 empty] | x |  | 2
D | Technik Gebäude | D08 | Wassertechnische Anlage | D08.03 | Wasserspeicher | 253.2
D | Technik Gebäude | D08 | Wassertechnische Anlage | D08.03 | Wasserspeicher |  | D08.03.01 |  | Tankanlage (z.B. Grauwasser) | [89 empty] | x |  | 2
D | Technik Gebäude | D08 | Wassertechnische Anlage | D08.03 | Wasserspeicher |  | D08.03.02 | ja | Brauchwarmwasserspeicher BWW (zentrale Versorgung) |  | BWW-Speicher mit Heizregister | [87 empty] | x |  | 2
D | Technik Gebäude | D08 | Wassertechnische Anlage | D08.03 | Wasserspeicher |  | D08.03.03 | ja | Brauchwarmwasserspeicher BWW (dezentrale Versorgung, i.d.R. elektrisch) |  | BWW-Speicher nur elektrisch beheizt | [87 empty] | x |  | 2
D | Technik Gebäude | D08 | Wassertechnische Anlage | D08.03 | Wasserspeicher |  | D08.03.04 | ja | Frischwasserstation |  | BWW-Erzeugung mittels verbrauchergerechter Sofortbeheizung von BWW (ohne Speicherung) | [87 empty] | x |  | 2
D | Technik Gebäude | D08 | Wassertechnische Anlage | D08.04 | Wasserverteilung | 253.2
D | Technik Gebäude | D08 | Wassertechnische Anlage | D08.04 | Wasserverteilung |  | D08.04.01 |  | Messung |  | Autonomer Wasserzähler (i.d.R. Amtszähler), welcher nicht an Leitsystem angeschlossen ist, ansonsten siehe D 02.03. | [87 empty] | x |  | 2
D | Technik Gebäude | D08 | Wassertechnische Anlage | D08.04 | Wasserverteilung |  | D08.04.02 | ja | Sanitaerverteilbatterie | [88 empty] | x |  |  | 1
D | Technik Gebäude | D08 | Wassertechnische Anlage | D08.04 | Wasserverteilung |  | D08.04.03 | ja | Systemtrenner | [88 empty] | x |  |  | 1
D | Technik Gebäude | D08 | Wassertechnische Anlage | D08.04 | Wasserverteilung |  | D08.04.04 |  | Wasserleitungsnetz | [89 empty] | x |  | 2
D | Technik Gebäude | D08 | Wassertechnische Anlage | D08.05 | Wasser Armatur, Apparat | 253.1
D | Technik Gebäude | D08 | Wassertechnische Anlage | D08.05 | Wasser Armatur, Apparat |  | D08.05.01 |  | Armatur | [89 empty] | x |  | 2
D | Technik Gebäude | D08 | Wassertechnische Anlage | D08.05 | Wasser Armatur, Apparat |  | D08.05.02 |  | Sanitaerapparat |  | Lavabos, Urinale, WC's usw.; in CAFM-Anwendungen möglichst mit Sammelpositionen arbeiten | [87 empty] | x |  | 2
D | Technik Gebäude | D09 | Abwassertechnische Anlage
D | Technik Gebäude | D09 | Abwassertechnische Anlage | D09.01 | Abwasserentsorgung | 254
D | Technik Gebäude | D09 | Abwassertechnische Anlage | D09.01 | Abwasserentsorgung |  | D09.01.01 |  | Grundleitung | [88 empty] | x |  |  | 1
D | Technik Gebäude | D09 | Abwassertechnische Anlage | D09.02 | Abwasserbehandlung | 254
D | Technik Gebäude | D09 | Abwassertechnische Anlage | D09.02 | Abwasserbehandlung |  | D09.02.01 |  | Fettabscheider | [88 empty] | x |  |  | 1
D | Technik Gebäude | D09 | Abwassertechnische Anlage | D09.02 | Abwasserbehandlung |  | D09.02.02 |  | Oelabscheider | [88 empty] | x |  |  | 1
D | Technik Gebäude | D09 | Abwassertechnische Anlage | D09.03 | Abwasserspeicher | 254
D | Technik Gebäude | D09 | Abwassertechnische Anlage | D09.03 | Abwasserspeicher |  | D09.03.01 |  | Abwasserspeicher für Wärmerückgewinnung (Abwasser WRG) | [89 empty] | x |  | 2
D | Technik Gebäude | D09 | Abwassertechnische Anlage | D09.03 | Abwasserspeicher |  | D09.03.02 |  | Retentionsanlage | [89 empty] | x |  | 2
D | Technik Gebäude | D09 | Abwassertechnische Anlage | D09.04 | Abwassersammlung | 254
D | Technik Gebäude | D09 | Abwassertechnische Anlage | D09.04 | Abwassersammlung |  | D09.04.01 |  | Zweig- und Fallleitung (inkl. Einläufe und Entlüftung) | [88 empty] | x |  |  | 1
D | Technik Gebäude | D09 | Abwassertechnische Anlage | D09.04 | Abwassersammlung |  | D09.04.02 |  | Kontroll-, Reinigungs- und Sammelschacht | [88 empty] | x |  |  | 1
D | Technik Gebäude | D09 | Abwassertechnische Anlage | D09.05 | Abwasser Armatur, Apparat | 254
D | Technik Gebäude | D09 | Abwassertechnische Anlage | D09.05 | Abwasser Armatur, Apparat |  | D09.05.01 |  | Abwasserpumpeanlage | [89 empty] | x |  | 2
D | Technik Gebäude | D09 | Abwassertechnische Anlage | D09.05 | Abwasser Armatur, Apparat |  | D09.05.02 |  | Bodenablauf | [89 empty] | x |  | 2
D | Technik Gebäude | D10 | Gastechnische Anlagen
D | Technik Gebäude | D10 | Gastechnische Anlagen | D10.01 | Gasversorgung | 254
D | Technik Gebäude | D10 | Gastechnische Anlagen | D10.01 | Gasversorgung |  | D10.01.01 | ja | Gasdruckstation (Druckerhöhung od. -Reduktion) | [89 empty] | x |  | 2
D | Technik Gebäude | D10 | Gastechnische Anlagen | D10.04 | Gasverteilung | 254
D | Technik Gebäude | D10 | Gastechnische Anlagen | D10.04 | Gasverteilung |  | D10.04.01 | ja | Gasleitungsnetz | [89 empty] | x |  | 2
D | Technik Gebäude | D10 | Gastechnische Anlagen | D10.04 | Gasverteilung |  | D10.04.02 |  | Messung |  | Autonomer Gaszähler (i.d.R. Amtszähler), welcher nicht an Leitsystem angeschlossen ist, ansonsten siehe D 02.03. | [87 empty] | x |  | 2
D | Technik Gebäude | D10 | Gastechnische Anlagen | D10.05 | Gas Armatur, Apparat | 254
D | Technik Gebäude | D10 | Gastechnische Anlagen | D10.05 | Gas Armatur, Apparat |  | D10.05.01 |  | Absperr-, Abgleich-, Sicherheits-, Regelarmatur | [89 empty] | x |  | 2
D | Technik Gebäude | D11 | Anlage für Spezialmedien
D | Technik Gebäude | D11 | Anlage für Spezialmedien | D11.02 | Spezialmedien Aufbereitung | 254
D | Technik Gebäude | D11 | Anlage für Spezialmedien | D11.02 | Spezialmedien Aufbereitung |  | D11.02.01 | ja | Druckluftanlage | [88 empty] | x |  |  | 1
D | Technik Gebäude | D11 | Anlage für Spezialmedien | D11.02 | Spezialmedien Aufbereitung |  | D11.02.02 | ja | Medizinalgasanlage | [88 empty] | x |  |  | 1
D | Technik Gebäude | D11 | Anlage für Spezialmedien | D11.02 | Spezialmedien Aufbereitung |  | D11.02.03 |  | Vakuumanlage | [89 empty] | x |  | 2
D | Technik Gebäude | D12 | Beförderungsanlage
D | Technik Gebäude | D12 | Beförderungsanlage | D12.01 | Personenaufzug | 261
D | Technik Gebäude | D12 | Beförderungsanlage | D12.01 | Personenaufzug |  | D12.01.01 | ja | Personenaufzugsanlage | [88 empty] | x |  |  | 1
D | Technik Gebäude | D12 | Beförderungsanlage | D12.02 | Lasten- und Serviceaufzug | 261
D | Technik Gebäude | D12 | Beförderungsanlage | D12.02 | Lasten- und Serviceaufzug |  | D12.02.01 | ja | Bettenaufzugsanlage | [88 empty] | x |  |  | 1
D | Technik Gebäude | D12 | Beförderungsanlage | D12.02 | Lasten- und Serviceaufzug |  | D12.02.03 | ja | Warenaufzugsanlage | [88 empty] | x |  |  | 1
D | Technik Gebäude | D12 | Beförderungsanlage | D12.03 | Spezialaufzug | 263.0/265.0
D | Technik Gebäude | D12 | Beförderungsanlage | D12.03 | Spezialaufzug |  | D12.03.01 | ja | Fassadenbefahranlage | [88 empty] | x |  |  | 1
D | Technik Gebäude | D12 | Beförderungsanlage | D12.03 | Spezialaufzug |  | D12.03.02 |  | Spezialtransportanlage |  | Z.B. Rohrpost, Bücherpost in Bibliotheken usw. | [86 empty] | x |  |  | 1
D | Technik Gebäude | D12 | Beförderungsanlage | D12.03 | Spezialaufzug |  | D12.03.03 | ja | Treppenlift | [88 empty] | x |  |  | 1
D | Technik Gebäude | D12 | Beförderungsanlage | D12.04 | Fahrtreppe | 262
D | Technik Gebäude | D12 | Beförderungsanlage | D12.04 | Fahrtreppe |  | D12.04.01 | ja | Fahrtreppe | [88 empty] | x |  |  | 1
D | Technik Gebäude | D12 | Beförderungsanlage | D12.05 | Fahrsteig | 262
D | Technik Gebäude | D12 | Beförderungsanlage | D12.05 | Fahrsteig |  | D12.05.01 | ja | Fahrsteig | [88 empty] | x |  |  | 1
D | Technik Gebäude | D12 | Beförderungsanlage | D12.06 | Hebeeinrichtung, Verladestation | 263.0/265.0
D | Technik Gebäude | D12 | Beförderungsanlage | D12.06 | Hebeeinrichtung, Verladestation |  | D12.06.01 | ja | Anpassrampe | [88 empty] | x |  |  | 1
D | Technik Gebäude | D12 | Beförderungsanlage | D12.06 | Hebeeinrichtung, Verladestation |  | D12.06.02 | ja | Hebebühne | [88 empty] | x |  |  | 1
D | Technik Gebäude | D12 | Beförderungsanlage | D12.06 | Hebeeinrichtung, Verladestation |  | D12.06.03 | ja | Mobile Hubarbeitsbühne | [88 empty] | x |  |  | 1
D | Technik Gebäude | D12 | Beförderungsanlage | D12.06 | Hebeeinrichtung, Verladestation |  | D12.06.04 | ja | Krananlage | [88 empty] | x |  |  | 1
E | Äussere Wandbekleidung
E | Äussere Wandbekleidung | E02 | Äussere Wandbekleidung über Terrain
E | Äussere Wandbekleidung | E02 | Äussere Wandbekleidung über Terrain | E02.03 | Fassadenbekleidung | 226.0/227.0
E | Äussere Wandbekleidung | E02 | Äussere Wandbekleidung über Terrain | E02.03 | Fassadenbekleidung |  | E02.03.01 |  | Fassadenbekleidung | [89 empty] | x |  | 2
E | Äussere Wandbekleidung | E02 | Äussere Wandbekleidung über Terrain | E02.06 | Aussenliegende Absturzsicherung
E | Äussere Wandbekleidung | E02 | Äussere Wandbekleidung über Terrain | E02.06 | Aussenliegende Absturzsicherung |  | E02.06.01 |  | …............................ | [89 empty] | x |  | 2
E | Äussere Wandbekleidung | E03 | Element in Aussenwand
E | Äussere Wandbekleidung | E03 | Element in Aussenwand | E03.01 | Fenster | 221
E | Äussere Wandbekleidung | E03 | Element in Aussenwand | E03.01 | Fenster |  | E03.01.01 |  | Fenster (mechanisch / elektrisch) | [89 empty] | x |  | 2
E | Äussere Wandbekleidung | E03 | Element in Aussenwand | E03.02 | Aussentür | 221
E | Äussere Wandbekleidung | E03 | Element in Aussenwand | E03.02 | Aussentür |  | E03.02.01 | ja | Automatische Türanlage | [88 empty] | x |  |  | 1
E | Äussere Wandbekleidung | E03 | Element in Aussenwand | E03.03 | Aussentor | 221
E | Äussere Wandbekleidung | E03 | Element in Aussenwand | E03.03 | Aussentor |  | E03.03.01 | ja | Automatische Toranlage | [88 empty] | x |  |  | 1
E | Äussere Wandbekleidung | E03 | Element in Aussenwand | E03.04 | Sonnenschutz, Wetterschutz | 228
E | Äussere Wandbekleidung | E03 | Element in Aussenwand | E03.04 | Sonnenschutz, Wetterschutz |  | E03.04.01 |  | Automatischer Sonnenschutz, Wetterschutz | [89 empty] | x |  | 2
F | Bedachung Gebäude
F | Bedachung Gebäude | F01 | Dachhaut
F | Bedachung Gebäude | F01 | Dachhaut | F01.02 | Bedachung Flachdach | 224
F | Bedachung Gebäude | F01 | Dachhaut | F01.02 | Bedachung Flachdach |  | F01.02.01 |  | Bedachung Flachdach (Dachhaut, Dämmung, Nutzschicht bzw. Begrünung, Spenglerarbeiten) | [88 empty] | x |  |  | 1
F | Bedachung Gebäude | F01 | Dachhaut | F01.03 | Bedachung geneigtes Dach | 224
F | Bedachung Gebäude | F01 | Dachhaut | F01.03 | Bedachung geneigtes Dach |  | F01.03.01 |  | Bedachung geneigtes Dach (Unterdach, Eindeckung, Spenglerarbeiten) | [88 empty] | x |  |  | 1
F | Bedachung Gebäude | F02 | Element Dach
F | Bedachung Gebäude | F02 | Element Dach | F02.03 | Schutzanlage Dach | 223
F | Bedachung Gebäude | F02 | Element Dach | F02.03 | Schutzanlage Dach |  | F02.03.01 | ja | Äussere Blitzschutzanlage | [89 empty] | x |  | 2
F | Bedachung Gebäude | F02 | Element Dach | F02.03 | Schutzanlage Dach |  | F02.03.02 | ja | Absturzsicherung (Flach- oder Steildach) | [89 empty] | x |  | 2
F | Bedachung Gebäude | F02 | Element Dach | F02.03 | Schutzanlage Dach |  | F02.03.03 | ja | Persönliche Schutzausrüstung |  | V.a. persönliche Schutzausrüstung gegen Absturz (PSAgA) | [87 empty] | x |  | 2
G | Ausbau Gebäude
G | Ausbau Gebäude | G01 | Trennwand, Innentür, Innentor
G | Ausbau Gebäude | G01 | Trennwand, Innentür, Innentor | G01.05 | Innentür | 272/273
G | Ausbau Gebäude | G01 | Trennwand, Innentür, Innentor | G01.05 | Innentür |  | G01.05.01 | ja | Automatische Türanlage |  | Automatische Türen in Innenräumen (innere Schleusentüre von Haupteingangstüren als E03.02 Aussentüren erfassen) | [86 empty] | x |  |  | 1
G | Ausbau Gebäude | G01 | Trennwand, Innentür, Innentor | G01.05 | Innentür |  | G01.05.02 | ja | Automatische Brandschutztüre | [89 empty] | x |  | 2
G | Ausbau Gebäude | G01 | Trennwand, Innentür, Innentor | G01.05 | Innentür |  | G01.05.03 | ja | Automatisches Brandschutztor | [89 empty] | x |  | 2
G | Ausbau Gebäude | G01 | Trennwand, Innentür, Innentor | G01.05 | Innentür |  | G01.05.04 | ja | Mechanische Brandschutz- und Fluchtwegtüre | [89 empty] | x |  | 2
G | Ausbau Gebäude | G05 | Einbauten, Schutzeinrichtung zu Ausbau
G | Ausbau Gebäude | G05 | Einbauten, Schutzeinrichtung zu Ausbau | G05.02 | Einbauküche | 258
G | Ausbau Gebäude | G05 | Einbauten, Schutzeinrichtung zu Ausbau | G05.02 | Einbauküche |  | G05.02.01 |  | Backofen
G | Ausbau Gebäude | G05 | Einbauten, Schutzeinrichtung zu Ausbau | G05.02 | Einbauküche |  | G05.02.02 |  | Dunstabgzug
G | Ausbau Gebäude | G05 | Einbauten, Schutzeinrichtung zu Ausbau | G05.02 | Einbauküche |  | G05.02.03 |  | Geschirrwaschautomat
G | Ausbau Gebäude | G05 | Einbauten, Schutzeinrichtung zu Ausbau | G05.02 | Einbauküche |  | G05.02.04 |  | Kaffeemaschine
G | Ausbau Gebäude | G05 | Einbauten, Schutzeinrichtung zu Ausbau | G05.02 | Einbauküche |  | G05.02.05 |  | Kochherd
G | Ausbau Gebäude | G05 | Einbauten, Schutzeinrichtung zu Ausbau | G05.02 | Einbauküche |  | G05.02.06 |  | Kühlschrank
G | Ausbau Gebäude | G05 | Einbauten, Schutzeinrichtung zu Ausbau | G05.02 | Einbauküche |  | G05.02.07 |  | Mikrowelle
G | Ausbau Gebäude | G05 | Einbauten, Schutzeinrichtung zu Ausbau | G05.02 | Einbauküche |  | G05.02.08 |  | Kücheneinbauten (Schränke, Lavabo mit Wasserarmatur usw.)
G | Ausbau Gebäude | G05 | Einbauten, Schutzeinrichtung zu Ausbau | G05.02 | Einbauküche |  | G05.02.09 |  | Einbauküche (als Sammelposition: Haushalts- und Kleinküchen, einschliesslich Geräte, Armaturen und Zubehör)
G | Ausbau Gebäude | G05 | Einbauten, Schutzeinrichtung zu Ausbau | G05.05 | Absturz-, Anprallschutzeinrichtung | 272/273
G | Ausbau Gebäude | G05 | Einbauten, Schutzeinrichtung zu Ausbau | G05.05 | Absturz-, Anprallschutzeinrichtung |  | G05.05.01 | ja | Geländer, Brüstungen | [89 empty] | x |  | 2
G | Ausbau Gebäude | G05 | Einbauten, Schutzeinrichtung zu Ausbau | G05.05 | Absturz-, Anprallschutzeinrichtung |  | G05.05.02 | ja | Leitern, festinstalliert | [89 empty] | x |  | 2
G | Ausbau Gebäude | G06 | Ergänzende Leistung zu Ausbau
G | Ausbau Gebäude | G06 | Ergänzende Leistung zu Ausbau | G06.02 | Abschottung | 271
G | Ausbau Gebäude | G06 | Ergänzende Leistung zu Ausbau | G06.02 | Abschottung |  | G06.02.01 | ja | Brandabschottung | [89 empty] | x |  | 2
H | Nutzungsspezifische Anlage Gebäude
H | Nutzungsspezifische Anlage Gebäude | H01 | Produktionsanlage |  |  | 353
H | Nutzungsspezifische Anlage Gebäude | H01 | Produktionsanlage | H01.01 | Produktionsanlage Versorgung, Entsorgung
H | Nutzungsspezifische Anlage Gebäude | H01 | Produktionsanlage | H01.01 | Produktionsanlage Versorgung, Entsorgung |  | H01.01.01 |  | …............................
H | Nutzungsspezifische Anlage Gebäude | H01 | Produktionsanlage | H01.02 | Produktionsanlage Aufbereitung
H | Nutzungsspezifische Anlage Gebäude | H01 | Produktionsanlage | H01.02 | Produktionsanlage Aufbereitung |  | H01.02.01 |  | …............................
H | Nutzungsspezifische Anlage Gebäude | H01 | Produktionsanlage | H01.03 | Produktionsanlage Speicherung
H | Nutzungsspezifische Anlage Gebäude | H01 | Produktionsanlage | H01.03 | Produktionsanlage Speicherung |  | H01.03.01 |  | …............................
H | Nutzungsspezifische Anlage Gebäude | H01 | Produktionsanlage | H01.04 | Produktionsanlage Verteilung
H | Nutzungsspezifische Anlage Gebäude | H01 | Produktionsanlage | H01.04 | Produktionsanlage Verteilung |  | H01.04.01 |  | …............................
H | Nutzungsspezifische Anlage Gebäude | H01 | Produktionsanlage | H01.05 | Produktionsanlage Armatur, Apparat
H | Nutzungsspezifische Anlage Gebäude | H01 | Produktionsanlage | H01.05 | Produktionsanlage Armatur, Apparat |  | H01.05.01 |  | …............................
H | Nutzungsspezifische Anlage Gebäude | H02 | Laboranlage |  |  | 353
H | Nutzungsspezifische Anlage Gebäude | H02 | Laboranlage | H02.01 | Laboranlage Versorgung, Entsorgung
H | Nutzungsspezifische Anlage Gebäude | H02 | Laboranlage | H02.01 | Laboranlage Versorgung, Entsorgung |  | H02.01.01 |  | …............................
H | Nutzungsspezifische Anlage Gebäude | H02 | Laboranlage | H02.02 | Laboranlage Aufbereitung
H | Nutzungsspezifische Anlage Gebäude | H02 | Laboranlage | H02.02 | Laboranlage Aufbereitung |  | H02.02.01 |  | …............................
H | Nutzungsspezifische Anlage Gebäude | H02 | Laboranlage | H02.03 | Laboranlage Speicherung
H | Nutzungsspezifische Anlage Gebäude | H02 | Laboranlage | H02.03 | Laboranlage Speicherung |  | H02.03.01 |  | …............................
H | Nutzungsspezifische Anlage Gebäude | H02 | Laboranlage | H02.04 | Laboranlage Verteilung
H | Nutzungsspezifische Anlage Gebäude | H02 | Laboranlage | H02.04 | Laboranlage Verteilung |  | H02.04.01 |  | …............................
H | Nutzungsspezifische Anlage Gebäude | H02 | Laboranlage | H02.05 | Laboranlage Armatur, Apparat
H | Nutzungsspezifische Anlage Gebäude | H02 | Laboranlage | H02.05 | Laboranlage Armatur, Apparat |  | H02.05.01 |  | …............................
H | Nutzungsspezifische Anlage Gebäude | H03 | Grossküche |  |  | 358
H | Nutzungsspezifische Anlage Gebäude | H03 | Grossküche | H03.01 | Grossküche Versorgung, Entsorgung
H | Nutzungsspezifische Anlage Gebäude | H03 | Grossküche | H03.01 | Grossküche Versorgung, Entsorgung |  | H03.01.01 |  | …............................
H | Nutzungsspezifische Anlage Gebäude | H03 | Grossküche | H03.02 | Grossküche Aufbereitung
H | Nutzungsspezifische Anlage Gebäude | H03 | Grossküche | H03.02 | Grossküche Aufbereitung |  | H03.02.01 |  | …............................
H | Nutzungsspezifische Anlage Gebäude | H03 | Grossküche | H03.03 | Grossküche Speicherung
H | Nutzungsspezifische Anlage Gebäude | H03 | Grossküche | H03.03 | Grossküche Speicherung |  | H03.03.01 |  | …............................
H | Nutzungsspezifische Anlage Gebäude | H03 | Grossküche | H03.04 | Grossküche Verteilung
H | Nutzungsspezifische Anlage Gebäude | H03 | Grossküche | H03.04 | Grossküche Verteilung |  | H03.04.01 |  | …............................
H | Nutzungsspezifische Anlage Gebäude | H03 | Grossküche | H03.05 | Grossküche Armatur, Apparat
H | Nutzungsspezifische Anlage Gebäude | H03 | Grossküche | H03.05 | Grossküche Armatur, Apparat |  | H03.05.01 |  | Abzugshaube / Abzugsdecke
H | Nutzungsspezifische Anlage Gebäude | H03 | Grossküche | H03.05 | Grossküche Armatur, Apparat |  | H03.05.02 |  | Allgemeiner Apparat
H | Nutzungsspezifische Anlage Gebäude | H03 | Grossküche | H03.05 | Grossküche Armatur, Apparat |  | H03.05.03 |  | Aufschnittmaschine
H | Nutzungsspezifische Anlage Gebäude | H03 | Grossküche | H03.05 | Grossküche Armatur, Apparat |  | H03.05.04 |  | Backofen
H | Nutzungsspezifische Anlage Gebäude | H03 | Grossküche | H03.05 | Grossküche Armatur, Apparat |  | H03.05.05 |  | Bain-Marie
H | Nutzungsspezifische Anlage Gebäude | H03 | Grossküche | H03.05 | Grossküche Armatur, Apparat |  | H03.05.06 |  | Brotschneidemaschine
H | Nutzungsspezifische Anlage Gebäude | H03 | Grossküche | H03.05 | Grossküche Armatur, Apparat |  | H03.05.07 |  | Cutter
H | Nutzungsspezifische Anlage Gebäude | H03 | Grossküche | H03.05 | Grossküche Armatur, Apparat |  | H03.05.08 |  | Friture
H | Nutzungsspezifische Anlage Gebäude | H03 | Grossküche | H03.05 | Grossküche Armatur, Apparat |  | H03.05.09 |  | Gemüseschneidemaschine
H | Nutzungsspezifische Anlage Gebäude | H03 | Grossküche | H03.05 | Grossküche Armatur, Apparat |  | H03.05.10 |  | Geschirrwaschautomat
H | Nutzungsspezifische Anlage Gebäude | H03 | Grossküche | H03.05 | Grossküche Armatur, Apparat |  | H03.05.11 |  | Grill (Salamander)
H | Nutzungsspezifische Anlage Gebäude | H03 | Grossküche | H03.05 | Grossküche Armatur, Apparat |  | H03.05.12 |  | Holdomat
H | Nutzungsspezifische Anlage Gebäude | H03 | Grossküche | H03.05 | Grossküche Armatur, Apparat |  | H03.05.13 |  | Induktions-Kochfelder
H | Nutzungsspezifische Anlage Gebäude | H03 | Grossküche | H03.05 | Grossküche Armatur, Apparat |  | H03.05.14 |  | Kaffee- / Teebrühstation
H | Nutzungsspezifische Anlage Gebäude | H03 | Grossküche | H03.05 | Grossküche Armatur, Apparat |  | H03.05.15 |  | Kaffeemaschine
H | Nutzungsspezifische Anlage Gebäude | H03 | Grossküche | H03.05 | Grossküche Armatur, Apparat |  | H03.05.16 |  | Kartoffelschälmaschine
H | Nutzungsspezifische Anlage Gebäude | H03 | Grossküche | H03.05 | Grossküche Armatur, Apparat |  | H03.05.17 |  | Kippbrater
H | Nutzungsspezifische Anlage Gebäude | H03 | Grossküche | H03.05 | Grossküche Armatur, Apparat |  | H03.05.18 |  | Kippkessel / Kochapparat
H | Nutzungsspezifische Anlage Gebäude | H03 | Grossküche | H03.05 | Grossküche Armatur, Apparat |  | H03.05.19 |  | Kochherd
H | Nutzungsspezifische Anlage Gebäude | H03 | Grossküche | H03.05 | Grossküche Armatur, Apparat |  | H03.05.20 |  | Kühlschrank (autonom, mit eigenem Kühlaggregat)
H | Nutzungsspezifische Anlage Gebäude | H03 | Grossküche | H03.05 | Grossküche Armatur, Apparat |  | H03.05.21 |  | Mikrowellengerät
H | Nutzungsspezifische Anlage Gebäude | H03 | Grossküche | H03.05 | Grossküche Armatur, Apparat |  | H03.05.22 |  | Mobile Universal- / Transport Wagen
H | Nutzungsspezifische Anlage Gebäude | H03 | Grossküche | H03.05 | Grossküche Armatur, Apparat |  | H03.05.23 |  | Pasta-Maschine
H | Nutzungsspezifische Anlage Gebäude | H03 | Grossküche | H03.05 | Grossküche Armatur, Apparat |  | H03.05.24 |  | Pfannen- / Topfwaschautomat
H | Nutzungsspezifische Anlage Gebäude | H03 | Grossküche | H03.05 | Grossküche Armatur, Apparat |  | H03.05.25 |  | Powerkochfelder
H | Nutzungsspezifische Anlage Gebäude | H03 | Grossküche | H03.05 | Grossküche Armatur, Apparat |  | H03.05.26 |  | Salat- / Gemüsewaschmaschine
H | Nutzungsspezifische Anlage Gebäude | H03 | Grossküche | H03.05 | Grossküche Armatur, Apparat |  | H03.05.27 |  | Steamer (Kombidämpfer)
H | Nutzungsspezifische Anlage Gebäude | H03 | Grossküche | H03.05 | Grossküche Armatur, Apparat |  | H03.05.28 |  | Tiefkühlschrank / Schockkühler (autonom, mit eigenem Kühlaggregat)
H | Nutzungsspezifische Anlage Gebäude | H03 | Grossküche | H03.05 | Grossküche Armatur, Apparat |  | H03.05.29 |  | Tisch-Waagen
H | Nutzungsspezifische Anlage Gebäude | H03 | Grossküche | H03.05 | Grossküche Armatur, Apparat |  | H03.05.30 |  | Universalmaschine
H | Nutzungsspezifische Anlage Gebäude | H03 | Grossküche | H03.05 | Grossküche Armatur, Apparat |  | H03.05.31 |  | Vakumiergerät
H | Nutzungsspezifische Anlage Gebäude | H03 | Grossküche | H03.05 | Grossküche Armatur, Apparat |  | H03.05.32 |  | Vario-Cooking-Center
H | Nutzungsspezifische Anlage Gebäude | H03 | Grossküche | H03.05 | Grossküche Armatur, Apparat |  | H03.05.33 |  | Waage Anlieferung
H | Nutzungsspezifische Anlage Gebäude | H03 | Grossküche | H03.05 | Grossküche Armatur, Apparat |  | H03.05.34 |  | Wärmeschrank fest montiert
H | Nutzungsspezifische Anlage Gebäude | H03 | Grossküche | H03.05 | Grossküche Armatur, Apparat |  | H03.05.35 |  | Wärmewagen
H | Nutzungsspezifische Anlage Gebäude | H03 | Grossküche | H03.05 | Grossküche Armatur, Apparat |  | H03.05.36 |  | …............................
H | Nutzungsspezifische Anlage Gebäude | H04 | Wäschereianlage, Reinigungsanlage |  |  | 351
H | Nutzungsspezifische Anlage Gebäude | H04 | Wäschereianlage, Reinigungsanlage | H04.01 | Wäschereianlage, Reinigungsanlage Versorgung, Entsorgung
H | Nutzungsspezifische Anlage Gebäude | H04 | Wäschereianlage, Reinigungsanlage | H04.01 | Wäschereianlage, Reinigungsanlage Versorgung, Entsorgung |  | H04.01.01 |  | …............................
H | Nutzungsspezifische Anlage Gebäude | H04 | Wäschereianlage, Reinigungsanlage | H04.02 | Wäschereianlage, Reinigungsanlage Aufbereitung
H | Nutzungsspezifische Anlage Gebäude | H04 | Wäschereianlage, Reinigungsanlage | H04.02 | Wäschereianlage, Reinigungsanlage Aufbereitung |  | H04.02.01 |  | …............................
H | Nutzungsspezifische Anlage Gebäude | H04 | Wäschereianlage, Reinigungsanlage | H04.03 | Wäschereianlage, Reinigungsanlage Speicherung
H | Nutzungsspezifische Anlage Gebäude | H04 | Wäschereianlage, Reinigungsanlage | H04.03 | Wäschereianlage, Reinigungsanlage Speicherung |  | H04.03.01 |  | …............................
H | Nutzungsspezifische Anlage Gebäude | H04 | Wäschereianlage, Reinigungsanlage | H04.04 | Wäschereianlage, Reinigungsanlage Verteilung
H | Nutzungsspezifische Anlage Gebäude | H04 | Wäschereianlage, Reinigungsanlage | H04.04 | Wäschereianlage, Reinigungsanlage Verteilung |  | H04.04.01 |  | …............................
H | Nutzungsspezifische Anlage Gebäude | H04 | Wäschereianlage, Reinigungsanlage | H04.05 | Wäschereianlage, Reinigungsanlage Armatur, Apparat
H | Nutzungsspezifische Anlage Gebäude | H04 | Wäschereianlage, Reinigungsanlage | H04.05 | Wäschereianlage, Reinigungsanlage Armatur, Apparat |  | H04.05.01 |  | Bügelstation
H | Nutzungsspezifische Anlage Gebäude | H04 | Wäschereianlage, Reinigungsanlage | H04.05 | Wäschereianlage, Reinigungsanlage Armatur, Apparat |  | H04.05.02 |  | Bügelstation mit Dampferzeuger
H | Nutzungsspezifische Anlage Gebäude | H04 | Wäschereianlage, Reinigungsanlage | H04.05 | Wäschereianlage, Reinigungsanlage Armatur, Apparat |  | H04.05.03 |  | Flachbett-Waage
H | Nutzungsspezifische Anlage Gebäude | H04 | Wäschereianlage, Reinigungsanlage | H04.05 | Wäschereianlage, Reinigungsanlage Armatur, Apparat |  | H04.05.04 |  | Mange
H | Nutzungsspezifische Anlage Gebäude | H04 | Wäschereianlage, Reinigungsanlage | H04.05 | Wäschereianlage, Reinigungsanlage Armatur, Apparat |  | H04.05.05 |  | Nähmaschine
H | Nutzungsspezifische Anlage Gebäude | H04 | Wäschereianlage, Reinigungsanlage | H04.05 | Wäschereianlage, Reinigungsanlage Armatur, Apparat |  | H04.05.06 |  | Rollmaterial (Transportwagen usw.)
H | Nutzungsspezifische Anlage Gebäude | H04 | Wäschereianlage, Reinigungsanlage | H04.05 | Wäschereianlage, Reinigungsanlage Armatur, Apparat |  | H04.05.07 |  | Secomat
H | Nutzungsspezifische Anlage Gebäude | H04 | Wäschereianlage, Reinigungsanlage | H04.05 | Wäschereianlage, Reinigungsanlage Armatur, Apparat |  | H04.05.08 |  | Thermopatch Fixationspresse
H | Nutzungsspezifische Anlage Gebäude | H04 | Wäschereianlage, Reinigungsanlage | H04.05 | Wäschereianlage, Reinigungsanlage Armatur, Apparat |  | H04.05.09 |  | Trocknungsschrank
H | Nutzungsspezifische Anlage Gebäude | H04 | Wäschereianlage, Reinigungsanlage | H04.05 | Wäschereianlage, Reinigungsanlage Armatur, Apparat |  | H04.05.10 |  | Tumbler
H | Nutzungsspezifische Anlage Gebäude | H04 | Wäschereianlage, Reinigungsanlage | H04.05 | Wäschereianlage, Reinigungsanlage Armatur, Apparat |  | H04.05.11 |  | Waschautomat
H | Nutzungsspezifische Anlage Gebäude | H04 | Wäschereianlage, Reinigungsanlage | H04.05 | Wäschereianlage, Reinigungsanlage Armatur, Apparat |  | H04.05.12 |  | Waschmittel-Dosieranlage
H | Nutzungsspezifische Anlage Gebäude | H04 | Wäschereianlage, Reinigungsanlage | H04.05 | Wäschereianlage, Reinigungsanlage Armatur, Apparat |  | H04.05.13 |  | …............................
H | Nutzungsspezifische Anlage Gebäude | H05 | Anlage für Gesundheit |  |  | 700
H | Nutzungsspezifische Anlage Gebäude | H05 | Anlage für Gesundheit | H05.01 | Vitaldatenüberwachung
H | Nutzungsspezifische Anlage Gebäude | H05 | Anlage für Gesundheit | H05.01 | Vitaldatenüberwachung |  | H05.01.01 |  | …............................
H | Nutzungsspezifische Anlage Gebäude | H05 | Anlage für Gesundheit | H05.02 | Diagnostik
H | Nutzungsspezifische Anlage Gebäude | H05 | Anlage für Gesundheit | H05.02 | Diagnostik |  | H05.02.01 |  | …............................
H | Nutzungsspezifische Anlage Gebäude | H05 | Anlage für Gesundheit | H05.03 | Behandlung und Pflege
H | Nutzungsspezifische Anlage Gebäude | H05 | Anlage für Gesundheit | H05.03 | Behandlung und Pflege |  | H05.03.01 |  | Defibrillator
H | Nutzungsspezifische Anlage Gebäude | H05 | Anlage für Gesundheit | H05.03 | Behandlung und Pflege |  | H05.03.02 |  | …............................
H | Nutzungsspezifische Anlage Gebäude | H05 | Anlage für Gesundheit | H05.04 | Medizinische Kälte- / Wärmegeräte
H | Nutzungsspezifische Anlage Gebäude | H05 | Anlage für Gesundheit | H05.04 | Medizinische Kälte- / Wärmegeräte |  | H05.04.01 |  | Hebebadewannen
H | Nutzungsspezifische Anlage Gebäude | H05 | Anlage für Gesundheit | H05.04 | Medizinische Kälte- / Wärmegeräte |  | H05.04.02 |  | …............................
H | Nutzungsspezifische Anlage Gebäude | H05 | Anlage für Gesundheit | H05.05 | Mess- und Analysetechnik
H | Nutzungsspezifische Anlage Gebäude | H05 | Anlage für Gesundheit | H05.05 | Mess- und Analysetechnik |  | H05.05.01 |  | …............................
H | Nutzungsspezifische Anlage Gebäude | H05 | Anlage für Gesundheit | H05.06 | Reinigung, Desinfektion, Sterilisation
H | Nutzungsspezifische Anlage Gebäude | H05 | Anlage für Gesundheit | H05.06 | Reinigung, Desinfektion, Sterilisation |  | H05.06.01 |  | Steckbeckenspüler
H | Nutzungsspezifische Anlage Gebäude | H05 | Anlage für Gesundheit | H05.06 | Reinigung, Desinfektion, Sterilisation |  | H05.06.02 |  | …............................
H | Nutzungsspezifische Anlage Gebäude | H05 | Anlage für Gesundheit | H05.07 | Medizinische Einrichtungen und Ausstattung
H | Nutzungsspezifische Anlage Gebäude | H05 | Anlage für Gesundheit | H05.07 | Medizinische Einrichtungen und Ausstattung |  | H05.07.01 |  | Pflegebetten
H | Nutzungsspezifische Anlage Gebäude | H05 | Anlage für Gesundheit | H05.07 | Medizinische Einrichtungen und Ausstattung |  | H05.07.02 |  | …............................
H | Nutzungsspezifische Anlage Gebäude | H05 | Anlage für Gesundheit | H05.08 | Medizinische Beleuchtungskörper
H | Nutzungsspezifische Anlage Gebäude | H05 | Anlage für Gesundheit | H05.08 | Medizinische Beleuchtungskörper |  | H05.08.01 |  | …............................
H | Nutzungsspezifische Anlage Gebäude | H05 | Anlage für Gesundheit | H05.09 | Medizinische Textilien
H | Nutzungsspezifische Anlage Gebäude | H05 | Anlage für Gesundheit | H05.09 | Medizinische Textilien |  | H05.09.01 |  | …............................
H | Nutzungsspezifische Anlage Gebäude | H05 | Anlage für Gesundheit | H05.10 | Medizinisches Kleininventar
H | Nutzungsspezifische Anlage Gebäude | H05 | Anlage für Gesundheit | H05.10 | Medizinisches Kleininventar |  | H05.10.01 |  | …............................
H | Nutzungsspezifische Anlage Gebäude | H05 | Anlage für Gesundheit | H05.11 | Medizinisches Transportmittel
H | Nutzungsspezifische Anlage Gebäude | H05 | Anlage für Gesundheit | H05.11 | Medizinisches Transportmittel |  | H05.11.01 |  | Rollstühle
H | Nutzungsspezifische Anlage Gebäude | H05 | Anlage für Gesundheit | H05.11 | Medizinisches Transportmittel |  | H05.11.02 |  | Rollatoren
H | Nutzungsspezifische Anlage Gebäude | H05 | Anlage für Gesundheit | H05.11 | Medizinisches Transportmittel |  | H05.11.03 |  | …............................
H | Nutzungsspezifische Anlage Gebäude | H05 | Anlage für Gesundheit | H05.12 | Medizinische Betriebsmittel
H | Nutzungsspezifische Anlage Gebäude | H05 | Anlage für Gesundheit | H05.12 | Medizinische Betriebsmittel |  | H05.12.01 |  | …............................
H | Nutzungsspezifische Anlage Gebäude | H06 | Anlage für Bildung, Kultur |  |  | 901
H | Nutzungsspezifische Anlage Gebäude | H06 | Anlage für Bildung, Kultur | H06.01 | Versorgung, Entsorgung für Bildung, Kultur
H | Nutzungsspezifische Anlage Gebäude | H06 | Anlage für Bildung, Kultur | H06.01 | Versorgung, Entsorgung für Bildung, Kultur |  | H06.01.01 |  | …............................
H | Nutzungsspezifische Anlage Gebäude | H06 | Anlage für Bildung, Kultur | H06.02 | Apparat für Bildung, Kultur
H | Nutzungsspezifische Anlage Gebäude | H06 | Anlage für Bildung, Kultur | H06.02 | Apparat für Bildung, Kultur |  | H06.02.01 |  | …............................
H | Nutzungsspezifische Anlage Gebäude | H06 | Anlage für Bildung, Kultur | H06.03 | Steuerung für Bildung, Kultur
H | Nutzungsspezifische Anlage Gebäude | H06 | Anlage für Bildung, Kultur | H06.03 | Steuerung für Bildung, Kultur |  | H06.03.01 |  | …............................
H | Nutzungsspezifische Anlage Gebäude | H06 | Anlage für Bildung, Kultur | H06.04 | Einbaute für Bildung, Kultur
H | Nutzungsspezifische Anlage Gebäude | H06 | Anlage für Bildung, Kultur | H06.04 | Einbaute für Bildung, Kultur |  | H06.04.01 |  | …............................
H | Nutzungsspezifische Anlage Gebäude | H07 | Sportanlage, Freizeitanlage |  |  | 902
H | Nutzungsspezifische Anlage Gebäude | H07 | Sportanlage, Freizeitanlage | H07.01 | Versorgung, Entsorgung für Sportanlage, Freizeitanlage
H | Nutzungsspezifische Anlage Gebäude | H07 | Sportanlage, Freizeitanlage | H07.01 | Versorgung, Entsorgung für Sportanlage, Freizeitanlage |  | H07.01.01 |  | …............................
H | Nutzungsspezifische Anlage Gebäude | H07 | Sportanlage, Freizeitanlage | H07.02 | Apparat für Sportanlage, Freizeitanlage
H | Nutzungsspezifische Anlage Gebäude | H07 | Sportanlage, Freizeitanlage | H07.02 | Apparat für Sportanlage, Freizeitanlage |  | H07.02.01 |  | …............................
H | Nutzungsspezifische Anlage Gebäude | H07 | Sportanlage, Freizeitanlage | H07.03 | Steuerung für Sportanlage, Freizeitanlage
H | Nutzungsspezifische Anlage Gebäude | H07 | Sportanlage, Freizeitanlage | H07.03 | Steuerung für Sportanlage, Freizeitanlage |  | H07.03.01 |  | …............................
H | Nutzungsspezifische Anlage Gebäude | H07 | Sportanlage, Freizeitanlage | H07.04 | Einbaute in Sportanlage, Freizeitanlage
H | Nutzungsspezifische Anlage Gebäude | H07 | Sportanlage, Freizeitanlage | H07.04 | Einbaute in Sportanlage, Freizeitanlage |  | H07.04.01 |  | …............................
H | Nutzungsspezifische Anlage Gebäude | H08 | Anlage für Erholung |  |  | 902
H | Nutzungsspezifische Anlage Gebäude | H08 | Anlage für Erholung | H08.01 | Versorgung, Entsorgung für Erholungsanlage
H | Nutzungsspezifische Anlage Gebäude | H08 | Anlage für Erholung | H08.01 | Versorgung, Entsorgung für Erholungsanlage |  | H08.01.01 |  | …............................
H | Nutzungsspezifische Anlage Gebäude | H08 | Anlage für Erholung | H08.02 | Apparat für Erholungsanlage
H | Nutzungsspezifische Anlage Gebäude | H08 | Anlage für Erholung | H08.02 | Apparat für Erholungsanlage |  | H08.02.01 |  | Sauna
H | Nutzungsspezifische Anlage Gebäude | H08 | Anlage für Erholung | H08.02 | Apparat für Erholungsanlage |  | H08.02.02 |  | Whirlpool
H | Nutzungsspezifische Anlage Gebäude | H08 | Anlage für Erholung | H08.02 | Apparat für Erholungsanlage |  | H08.02.03 |  | Solarium
H | Nutzungsspezifische Anlage Gebäude | H08 | Anlage für Erholung | H08.02 | Apparat für Erholungsanlage |  | H08.02.04 |  | Infrarotkabine
H | Nutzungsspezifische Anlage Gebäude | H08 | Anlage für Erholung | H08.02 | Apparat für Erholungsanlage |  | H08.02.05 |  | Kegelbahn
H | Nutzungsspezifische Anlage Gebäude | H08 | Anlage für Erholung | H08.02 | Apparat für Erholungsanlage |  | H08.02.06 |  | Bocciabahn innen
H | Nutzungsspezifische Anlage Gebäude | H08 | Anlage für Erholung | H08.02 | Apparat für Erholungsanlage |  | H08.02.07 |  | Petanquebahn innen
H | Nutzungsspezifische Anlage Gebäude | H08 | Anlage für Erholung | H08.02 | Apparat für Erholungsanlage |  | H08.02.08 |  | Schiesskeller
H | Nutzungsspezifische Anlage Gebäude | H08 | Anlage für Erholung | H08.02 | Apparat für Erholungsanlage |  | H08.02.09 |  | …............................
H | Nutzungsspezifische Anlage Gebäude | H08 | Anlage für Erholung | H08.03 | Steuerung für Erholungsanlage
H | Nutzungsspezifische Anlage Gebäude | H08 | Anlage für Erholung | H08.03 | Steuerung für Erholungsanlage |  | H08.03.01 |  | …............................
H | Nutzungsspezifische Anlage Gebäude | H08 | Anlage für Erholung | H08.04 | Einbaute in Erholungsanlage
H | Nutzungsspezifische Anlage Gebäude | H08 | Anlage für Erholung | H08.04 | Einbaute in Erholungsanlage |  | H08.04.01 |  | …............................
H | Nutzungsspezifische Anlage Gebäude | H09 | Weitere nutzungsspezifische Anlage
H | Nutzungsspezifische Anlage Gebäude | H09 | Weitere nutzungsspezifische Anlage | H09.01 | Nutzungsspezifische Anlage Versorgung, Entsorgung | 930
H | Nutzungsspezifische Anlage Gebäude | H09 | Weitere nutzungsspezifische Anlage | H09.01 | Nutzungsspezifische Anlage Versorgung, Entsorgung |  | H09.01.01 |  | Aktenvernichtungsanlage
H | Nutzungsspezifische Anlage Gebäude | H09 | Weitere nutzungsspezifische Anlage | H09.01 | Nutzungsspezifische Anlage Versorgung, Entsorgung |  | H09.01.02 |  | Shredderanlage
H | Nutzungsspezifische Anlage Gebäude | H09 | Weitere nutzungsspezifische Anlage | H09.01 | Nutzungsspezifische Anlage Versorgung, Entsorgung |  | H09.01.03 |  | Presscontainer
H | Nutzungsspezifische Anlage Gebäude | H09 | Weitere nutzungsspezifische Anlage | H09.01 | Nutzungsspezifische Anlage Versorgung, Entsorgung |  | H09.01.04 |  | Papierpressanlage
H | Nutzungsspezifische Anlage Gebäude | H08 | Weitere nutzungsspezifische Anlage | H09.01 | Nutzungsspezifische Anlage Versorgung, Entsorgung |  | H09.01.05 |  | Unterfluranlage
H | Nutzungsspezifische Anlage Gebäude | H09 | Weitere nutzungsspezifische Anlage | H09.01 | Nutzungsspezifische Anlage Versorgung, Entsorgung |  | H09.01.06 |  | …............................
H | Nutzungsspezifische Anlage Gebäude | H09 | Weitere nutzungsspezifische Anlage | H09.02 | Nutzungsspezifische Anlage Aufbereitung | 930
H | Nutzungsspezifische Anlage Gebäude | H09 | Weitere nutzungsspezifische Anlage | H09.02 | Nutzungsspezifische Anlage Aufbereitung |  | H09.02.01 |  | …............................
H | Nutzungsspezifische Anlage Gebäude | H09 | Weitere nutzungsspezifische Anlage | H09.03 | Nutzungsspezifische Anlage Speicherung, Lagerung | 930
H | Nutzungsspezifische Anlage Gebäude | H09 | Weitere nutzungsspezifische Anlage | H09.03 | Nutzungsspezifische Anlage Speicherung, Lagerung |  | H09.03.01 |  | …............................
H | Nutzungsspezifische Anlage Gebäude | H09 | Weitere nutzungsspezifische Anlage | H09.04 | Nutzungsspezifische Anlage Verteilung | 930
H | Nutzungsspezifische Anlage Gebäude | H09 | Weitere nutzungsspezifische Anlage | H09.04 | Nutzungsspezifische Anlage Verteilung |  | H09.04.01 |  | …............................
H | Nutzungsspezifische Anlage Gebäude | H09 | Weitere nutzungsspezifische Anlage | H09.05 | Nutzungsspezifische Anlage Armatur, Apparat | 930
H | Nutzungsspezifische Anlage Gebäude | H09 | Weitere nutzungsspezifische Anlage | H09.05 | Nutzungsspezifische Anlage Armatur, Apparat |  | H09.05.01 |  | …............................
H | Nutzungsspezifische Anlage Gebäude | H09 | Weitere nutzungsspezifische Anlage | H09.06 | Parkieranlage | 266
H | Nutzungsspezifische Anlage Gebäude | H09 | Weitere nutzungsspezifische Anlage | H09.06 | Parkieranlage |  | H09.06.01 |  | Parkieranlage |  | Barriereanlage mit oder ohne Ticket-/Kassensystem | [86 empty] | x |  |  | 1
H | Nutzungsspezifische Anlage Gebäude | H09 | Weitere nutzungsspezifische Anlage | H09.06 | Parkieranlage |  | H09.06.02 |  | Ampelsystem | [89 empty] | x |  | 2
H | Nutzungsspezifische Anlage Gebäude | H09 | Weitere nutzungsspezifische Anlage | H09.06 | Parkieranlage |  | H09.06.03 |  | Kassenautomat | [88 empty] | x |  |  | 1
H | Nutzungsspezifische Anlage Gebäude | H09 | Weitere nutzungsspezifische Anlage | H09.06 | Parkieranlage |  | H09.06.04 |  | …............................
H | Nutzungsspezifische Anlage Gebäude | H09 | Weitere nutzungsspezifische Anlage | H09.07 | Materialtransport | 364
H | Nutzungsspezifische Anlage Gebäude | H09 | Weitere nutzungsspezifische Anlage | H09.07 | Materialtransport |  | H09.07.01 |  | …............................
H | Nutzungsspezifische Anlage Gebäude | H09 | Weitere nutzungsspezifische Anlage | H09.08 | Kühlzelle | 346
H | Nutzungsspezifische Anlage Gebäude | H09 | Weitere nutzungsspezifische Anlage | H09.08 | Kühlzelle |  | H09.08.01 |  | …............................
H | Nutzungsspezifische Anlage Gebäude | H09 | Weitere nutzungsspezifische Anlage | H09.09 | Lagereinrichtung | 368
H | Nutzungsspezifische Anlage Gebäude | H09 | Weitere nutzungsspezifische Anlage | H09.09 | Lagereinrichtung |  | H09.09.01 |  | Hochregallager
H | Nutzungsspezifische Anlage Gebäude | H09 | Weitere nutzungsspezifische Anlage | H09.09 | Lagereinrichtung |  | H09.09.02 |  | …............................
I | Umgebung
I | Umgebung | I02 | Bauwerk in der Umgebung | I02.07 | Absturz-, Anprallschutzeinrichtung für Umgebung
I | Umgebung | I02 | Bauwerk in der Umgebung | I02.07 | Absturz-, Anprallschutzeinrichtung für Umgebung |  | I02.07.01 | ja | Geländer, Brüstungen | [89 empty] | x |  | 2
I | Umgebung | I03 | Grünfläche | I03.07 | Naturnahe Wasserfläche
I | Umgebung | I03 | Grünfläche | I03.07 | Naturnahe Wasserfläche |  | I03.07.01 | ja | Teichanlage, Biotop | [89 empty] | x |  | 2
I | Umgebung | I04 | Hartfläche | I04.03 | Deckschicht
I | Umgebung | I04 | Hartfläche | I04.03 | Deckschicht |  | I04.03.01 | ja | Hartflächen-Winterdienst | [89 empty] | x |  | 2
I | Umgebung | I06 | Ausstattung Umgebung | I06.03 | Spiel-, Sportgerät Umgebung
I | Umgebung | I06 | Ausstattung Umgebung | I06.03 | Spiel-, Sportgerät Umgebung |  | I06.03.01 | ja | Spielplatz | [88 empty] | x |  |  | 1
J | Ausstattung Gebäude
J | Ausstattung Gebäude | J02 | Kleininventar | J02.02 | Nutzungsspezifisches Kleininventar
J | Ausstattung Gebäude | J02 | Kleininventar | J02.02 | Nutzungsspezifisches Kleininventar |  | J02.02.01 | ja | Chemikalien, gefährliche Stoffe | [89 empty] | x |  | 2
J | Ausstattung Gebäude | J02 | Kleininventar | J02.03 | Mobiles Gerät
J | Ausstattung Gebäude | J02 | Kleininventar | J02.03 | Mobiles Gerät |  | J02.03.01 | ja | Mobile elektrische Geräte | [88 empty] | x |  |  | 1
Note on CW7: Wenn kein Attribut gesetzt ist, ist keine Instandhaltungsmassnahme vordefiniert und muss durch den Betreiber selbst bestimmt werden.
Note on H8: Die ID Nummer korrespondiert mit der EIBeV und Instandhaltungsplanung und darf nicht abgeändert werden
Note on J8: Dieser Namen korrespondiert mit der EiBeV und Instandhaltungsplanung - nicht verändern. Für individuellen Namen siehe Spalte L
Note on K8: Wenn Anlage vorhanden ist, dann zwingend ein "J" setzen
Note on M8: Geben Sie hier bei Bedarf einen eigenen Namen für die Anlage ein. Falls hier nicht eingegeben wird, gilt der Name in Spalte J. Wichtig: wenn Komponenten aufgenommen werden, z.B. von einem Wärmeerzeuger der Kessel und der Brenner einzeln, dann die entsprechende Zeile kopieren (z.B. D05.02.06, Waermeerzeugung Gas) und nochmals einfügen und in dieser Spalte die Komponente bezeichnen)
Note on O8: Verfügbarkeit sicherstellen
Note on P8: Werterhaltung sicherstellen
Note on Q8: Ausfall vermeiden
Note on R8: Ausfall beheben
Note on U8: 1 bei Risikoeinstufung gross und mittel 2 bei Risikoeinstufung gering 3 bei Risikoeinstufung irrelevant Behandlung der Anlagenpriorisierung in einem Gebäudeautomationssystem in Bezug auf die Alarminterrvention (z.B. 1 für 365Tg/24h mit kurzer Inverventionszeit usw.)
Note on W8: Raumnummer aus Architektenplan eintragen
Note on X8: Raumbezeichnung bei Türe oder aus Architektenplan eintragen
Note on Y8: Immer die Stückzahl eintragen.
Note on Z8: Technische Anlagenzugehörigkeit gemäss Anlagenkennzeichnungssystem (AKS). Wenn mehrere gleiche Systeme vorhanden sind für verschiedene Sektoren des Gebäudes, kann gemäss AKS-Bezeichnung oder einer eigenen Bezeichnung die Anlagenzugehörigkeit abgebildet werden. Beispiel Kältesystem: es sind zwei Kältekreisläufe vorhanden mit 2 Kälteerzeugern und zwei verschiedenen Kreisläufen mit je einem Kälteerzeuger, Rückkühler, Kälteverteiler, Expansion, Wärmetauscher usw. Im AKS-System sind die Komponenten z.B. mit KAE1 und KAE2 bezeichnet. Somit würden bei allen Komponenten entweder in dieser Spalte KAE1 oder KAE 2 eingetragen.
Note on AC8: Technische Anlagen-Nr. des Herstellers (dem Typenschild zu entnehmen)
Note on AD8: Ûbergeordnete Anlagen-Idetifikations-Nr. des Herstellers, welche bei einer Störungsmeldung angegeben werden muss (z. B. bei Aufzügen, automatischen Türen, Küchengeräten usw.)
Note on AE8: Seriennummer-Nr. des Herstellers (dem Typenschild zu entnehmen)
Note on AF8: Anlagenproduzent (z.B. Sevenair bei Lüftungen, Miele, V-Zug, Electrolux bei Küchengeräten usw.)
Note on AG8: Typ- / Modellangabe des Herstellers (dem Typenschild zu entnehmen)
Note on AH8: Firma, welche die Anlage eingebaut hat. In dieser Spalte kann nicht direkt eine Eingabe gemacht werden. Es muss zuerst im Tabellenblatt "Unternehmen" die Firma voreröffnet und danach mittels Dropdown in dieser Spalte eingefügt werden.
Note on AI8: Firma, welche die Anlage wartet / serviciert. In dieser Spalte kann nicht direkt eine Eingabe gemacht werden. Es muss zuerst im Tabellenblatt "Unternehmen" die Firma voreröffnet und danach mittels Dropdown in dieser Spalte eingefügt werden.
Note on AJ8: - Vv für Vertrag vorhanden - Va für Vertrag abschliessen - kV für kein Vertrag notwendig
Note on AL8: Bei Baujahr < 2 Jahre ist die Gewährleistungspflicht zu klären
Note on AM8: 1 sehr gut Zustand neuwertig 2 gut Zustand entspricht dem Anlagenalter 3 befriedigend Zustand noch akzeptabel (Reparatur) 4 ungenügend Zustand ungenügend (Ersatz)
Note on CW8: Instandhaltungsmaßnahmen werden in regelmäßigen Zeitabständen durchgeführt.
Note on CX8: Der Zustand des Instandhaltungsobjektes wird überprüft und Instandhaltungsmaßnahmen werden nur bei Bedarf durchgeführt.
Note on CY8: Instandhaltungsarbeiten werden durchgeführt, wenn am Instandhaltungsobjekt bereits ein Schaden aufgetreten ist oder das Objekt komplett ausgefallen ist oder versagt hat.
Note on H9: Blau markierte Schrift: zu dieser Anlage sind im Tabellenblatt EiBeV weiterführende Eigentümerhaftungs- und Betreiberverantworter-Pflichten festgehalten. Betroffene Komponenten sind in der Instandhaltung nach VDMA erwähnt

## M1 Prozess im Bau
Prozess |  |  |  | Bauwerksdokumentation, "Erfassungsliste Gebäudetechnikplus" im Bauprojekt
Ziele: | [9 empty] | Letzte Änderung: |  | 2022-04-30 | dbFM
Freigegeben:
Fehlerquellen: | [9 empty] | Prozesseigner:
Bem.
| sia Phase | Kontrollpunkt | Eigentümer | Projekleiter Bau, Bauherrenvertreter | Planer | FM Planer Technik (pbFM) |  |  |  |  | Hilfsmittel / Grundlagen / Resultate / Tool
1 | [6 empty] | Start | • | Bedürfnis nach aktueller, vollständiger, strukturierter Datenübergabe gemäss Vorgabe
2 | 31 | [5 empty] | Bestellung | • | Bestimmen der kundenspezifischen Dateninformation aufgrund der Vorlage "Erfassungsliste Gebäudetechnikplus". Bestellung der Dateninformationen. |  | Vorlage "Erfassungsliste Gebäudetechnikplus"
3 | 31 | [5 empty] | Beauftragung | • | Beauftragt die benötigten Informationen zu pflegen
4 | 3,4,51 | [5 empty] | Pflege der Daten | • | Pflegt die Daten und prüft deren Qualität auf Vollständigkeit, Aktuallität, Struktur.
5 | 51 | [5 empty] | Übergabe | • | Übergabe der vollständigen, aktuellen, strukturierten Daten |  | Gewerkspezifisch ausgefüllte "Erfassungsliste Gebäudetechnikplus"
6 | 51 | [5 empty] | Qualitätsprüfung | • | Sind die Daten in der bestellten Qualität vorhanden?
7 | Ende 51 | [5 empty] | Konsolidierung | • | Konsolidierung aller Daten der Planer in einer Erfassungsliste Gebäudetechnikplus |  | Konsoliderte "Erfassungsliste Gebäudetechnikplus"
8 | Ende 51 | [5 empty] | Festlegen Eigentümer bzw. Investor |  | Eigentümer bzw. Investor der Anlage mit dem Eigentümer und Mieter festlegen |  | Zuständigkeit Investiion und Eigentum (Spalte DA)
9 | 52 | [5 empty] | Übergabe Beginn sia Phase 52 | • | Übergabe der konsolidierten vollständigen Erfassungsliste Gebäudetechnikplus
10 | 52 | [5 empty] | Übernahme und Risikoeinstufung | • | Die Erfassungsliste Gebäudetechnikplus wird übernommen. Das Risiko wird aufgrund der Gebäudenutzung in Zusammenarbeit eingestuft. |  | Risikoeinstufung nach Gefma 190 (Spalten N-Q)
11 | 52 | [5 empty] | Entgegennahme Risikoeinstufung Festlegen Alarmprio | • | Entgegennahme Risikoeinstufung als Grundlage für das Festlegen der Alarmpriorisierung (Subprozess mit Planer) |  | Alarmpriorisierung (Spalte T)
12 | 52 | [5 empty] | Festlegung Instandhaltungsstrategie | • | Aufgrund der Risikoeinstufung wird die Instandhaltungsstrategie festgelegt |  | Instandhaltungsstrategie (Spalten CV-CX)
13 | [6 empty] | Festlegung Zuständigkeit Instandhaltung | • | Festlegen Zuständigkeiten für das Betreiben, Instandhalten, Instandsetzen, Ersatz. Klären was in Eigen- und was in Fremdleistung ausgeführt werden soll. |  | Zuständigkeitsmatrix (Spalten DB-DG)
14 | [6 empty] | Verwendung für Offerteanfrage | • | Die Erfassungsliste Gebäudetechnikplus dient als Grundlage/Mengengerüst für die Angebotserstellung den FM Provider - oder Wartungsvertrag |  | Vergleichbare Offertangebote
15 | [6 empty] | Pflege der Daten | • | Pflegt die Daten und prüft deren Qualität auf Vollständigkeit, Aktuallität, Struktur.
16 | [6 empty] | Übergabe | • | Übergabe der revidierten vollständigen, aktuellen, strukturierten Daten |  | Revidierte gewerkspezifisch ausgefüllte "Erfassungsliste Gebäudetechnikplus"
17 | [6 empty] | Qualitätsprüfung | • | Sind die Daten in der bestellten Qualität vorhanden?
18 | 53 | [5 empty] | Konsolidierung | • | Konsolidierung aller Daten der Planer in einer Erfassungsliste Gebäudetechnikplus |  | Revidierte Konsoliderte "Erfassungsliste Gebäudetechnikplus"
19 | 53 | [5 empty] | Übergabe | • | Übergabe der revidierten konsolidierten vollständigen Erfassungsliste Gebäudetechnikplus an Eigentümer
20 | [6 empty] | Einlesen in CAFM | • | Implementieren für die Bewirtschaftungsphase Einlesen in CAFM
Eine phasengerechts aktuelle, vollständige Datenübergabe gemäss Bestellung ist sichergestellt
Die Zuständigkeiten für die Investition, Instandhaltung, Instandsetzung und den Rückbau sind geklärt
Die Risikostrategie ist definiert und die Alarmpriorisierung sowie die Instandhaltungsstrategie kann abgeleitet werden
Eine wichtige Grundlage für die Betriebsplanung (Organisation) ist gelegt.
Erfassungsliste unvollständig ausgefüllt.
Erfassungsliste liegt für die Betriebsplanung (Organisation) nicht zum bestellten Zeitpunkt vor.
Prozessschritt
Stichworte
nein
ja
nein
ja
Unterstützung
Zusammenarbeit

## M1 Komponenten
Arbeitsmittel Gebäude-Instandhaltung
Modul 1
|  | Sollen z.B. zwecks Visualisierung auf Plänen Anlagen-Komponenten erfasst werden (z.B. Handalarmtaster und Fernsignaltableaux von BMA's, einzelne Fluchtwegleuchten, Komponenten von Lüftungsanlagen wie WRG, Lufterhitzer, Motoren, Ventilatoren usw.), dann sollen diese Komponenten auf diesem Tabellenblatt In der Spalte L und M eröffnet werden und eine um zwei Ziffern erweiterte Komponentennummer vergeben werden, siehe Bsp. unten. Wichtig: sollen die Komponenten anlässlich eines Imports in ein planbasiertes CAFM-System den richtigen Räumen zugewiesen werden, muss mindestens die Raumnummer sowie das Geschoss (Spalte N) eingepflegt werden. Alle weiteren Attributte ab der Spalte P sind kundenspezifisch festzulegen. Pro einzelne Komponente muss 1 Zeile erfasst werden. |  |  |  | Erfassungsliste Komponenten zu gebäudetechnischen Anlagen
"Objektname"
Erfassen von Komponenten, welche auf einem Plan visualisiert werden. Bei den Komponenten ist keine Instandhaltungsplanung hinterlegt.
| eBKP-H-Struktur | [5 empty] | Reserve | Anlagegruppe |  |  |  | Komponenten |  |  | Risikoeinstufung | Risikoeinstufung nach Gefma 190 |  |  |  |  | Stanardattribute ↓ | Prio | Standardattribute | [17 empty] | D01-Attribute ↓ | D01 Elektro |  |  |  |  | D02-Attribute ↓ | D02 MSR |  | D04-Attribute ↓ | D04 Brandschutz |  |  |  | D05-Attribute ↓ | D05 Wärme | [8 empty] | D06-Attribute ↓ | D06 Kälte | [5 empty] | D07-Attribute ↓ | D07 Lüftung | [14 empty] | D08-Attribute ↓ | D08 Sanitär |  |  | D12 Attribute ↓ | D12 Transporte |  |  | Neutral-Attrib. ↓ | Spezifisches Attribut
| eBKP-H Hauptgruppe |  | eBKP-H Elementgruppe |  | eBKP-H Element |  |  | ID-Nummer nicht ändern | Reserve | ID-Anlagegruppe nicht ändern | Nummer Komponente | Komponentenname | Raum-Nr. inkl. Geschoss | Vorhanden J/N |  | gross | mittel | gering | irrelevant | Zusammenfassung für Import |  | in Bezug auf Alarmpriori-sierung | Geschoss | Raum-Bezeichnung | Anzahl | Anlagenrefe-renz AKS bzw. Anlagenzuge-hörigkeit | QR Code | CAFM ID Nr. | Anlagen-Nr. | Anlagen-Identifikations-Nr. | Seriennummer | Hersteller | Typ / Modell | Lieferant | Service- / Wartungs- firma | Service- / Wartungs- vertrag | Letzter Service Wartung | Inbetriebnahme oder Baujahr | Anlagen- zustand | Bemerkungen |  | Anzahl Leuchten | Anzahl Felder | Blind- leistung | Generator- leistung | Nenn- leistung |  | Software- version | Anzahl Daten- punkte |  | Anzahl Melder | Lösch- mittel | Lösch- menge | Behälter- nummer |  | Lagermenge |  | Heiz- leistung | Primär- energie | COP- Wert | Kälte- mittel | Kälte- mittel- menge | Nenn- leistung | Nenn- leistung |  | Speicher- inhalt | Kälte- leistung | Rück- kühlung | Abwärme- nutzung | Kältemittel |  |  | Luftmenge |  |  | Wärme- rückge- winnung | Luft- erhitzer | Luft- kühler | Befeuch- tung | Luftfilter | [6 empty] | Anzahl |  | Heiz- leistung | Speicher- inhalt | Anzahl |  | Nutzlast | Halte | Zugänge
[13 empty] | Gebäude u. Geschoss eindeutig erkennbar |  |  | x | x | x | x | wird automatisch ausgefüllt |  |  | ev. löschen da in Raumnr drin | vor Ort | [38 empty] | Elektro | Wärme | [5 empty] | Freon | Menge |  | ZUL | ABL | UML | Art | Leistung | Leistung |  | Lieferant | AUL |  | ZUL |  | ABL
[16 empty] | eintragen | eintragen | eintragen | eintragen |  |  |  |  | optional | [12 empty] | Datum | Datum |  |  |  | Stk | Stk | kVar | kVA | kWp |  |  | Stk |  | Stk |  | Liter |  |  | Liter | m3 | kW |  |  |  | kg | kW | kW |  | Liter | kW | Art | ja / nein | Typ | kg |  | m3/h | m3/h | m3/h |  | kW | kW | ja / nein |  | Typ | Anzahl | Typ | Anzahl | Typ | Anzahl | Stk |  | kW | Liter | Flaschen |  | kg | Anzahl | Anzahl
[16 empty] | 1 | 2 | 3 | 4
| D | Technik Gebäude | D03 | Sicherheitsanlage | D03.02 | Zutrittskontrollanlage |  | D03.02.01 |  | Zutrittskontrollanlage | D03.02.01.01 | Badgeleser
Note on K8: Bitte diesen Namen nicht verändern, Für individuellen Namen siehe Spalte L
Note on M8: Geben Sie hier bei Bedarf einen eigenen Namen für die Anlage ein. Falls hier nicht eingegeben wird, gilt der Name in Spalte J. Wichtig: wenn Komponenten aufgenommen werden, z.B. von einem Wärmeerzeuger der Kessel und der Brenner einzeln, dann die entsprechende Zeile kopieren (z.B. D05.02.06, Waermeerzeugung Gas) und nochmals einfügen und in dieser Spalte die Komponente bezeichnen)
Note on N8: Raumnummer aus Architektenplan eintragen
Note on O8: Wenn Anlage vorhanden ist, dann zwingend ein x setzen
Note on Q8: Verfügbarkeit sicherstellen
Note on R8: Werterhaltung sicherstellen
Note on S8: Ausfall vermeiden
Note on T8: Ausfall beheben
Note on W8: 1 bei Risikoeinstufung gross und mittel 2 bei Risikoeinstufung gering 3 bei Risikoeinstufung irrelevant Behandlung der Anlagenpriorisierung in einem Gebäudeautomationssystem in Bezug auf die Alarminterrvention (z.B. 1 für 365Tg/24h mit kurzer Inverventionszeit usw.)
Note on Y8: Raumbezeichnung bei Türe oder aus Architektenplan eintragen
Note on Z8: Immer die Stückzahl eintragen.
Note on AA8: Technische Anlagenzugehörigkeit gemäss Anlagenkennzeichnungssystem (AKS). Wenn mehrere gleiche Systeme vorhanden sind für verschiedene Sektoren des Gebäudes, kann gemäss AKS-Bezeichnung oder einer eigenen Bezeichnung die Anlagenzugehörigkeit abgebildet werden. Beispiel Kältesystem: es sind zwei Kältekreisläufe vorhanden mit 2 Kälteerzeugern und zwei verschiedenen Kreisläufen mit je einem Kälteerzeuger, Rückkühler, Kälteverteiler, Expansion, Wärmetauscher usw. Im AKS-System sind die Komponenten z.B. mit KAE1 und KAE2 bezeichnet. Somit würden bei allen Komponenten entweder in dieser Spalte KAE1 oder KAE 2 eingetragen.
Note on AD8: Technische Anlagen-Nr. des Herstellers (dem Typenschild zu entnehmen)
Note on AE8: Ûbergeordnete Anlagen-Idetifikations-Nr. des Herstellers, welche bei einer Störungsmeldung angegeben werden muss (z. B. bei Aufzügen, automatischen Türen, Küchengeräten usw.)
Note on AF8: Seriennummer-Nr. des Herstellers (dem Typenschild zu entnehmen)
Note on AG8: Anlagenproduzent (z.B. Sevenair bei Lüftungen, Miele, V-Zug, Electrolux bei Küchengeräten usw.)
Note on AH8: Typ- / Modellangabe des Herstellers (dem Typenschild zu entnehmen)
Note on AI8: Firma, welche die Anlage eingebaut hat. In dieser Spalte kann nicht direkt eine Eingabe gemacht werden. Es muss zuerst im Tabellenblatt "Unternehmen" die Firma voreröffnet und danach mittels Dropdown in dieser Spalte eingefügt werden.
Note on AJ8: Firma, welche die Anlage wartet / serviciert. In dieser Spalte kann nicht direkt eine Eingabe gemacht werden. Es muss zuerst im Tabellenblatt "Unternehmen" die Firma voreröffnet und danach mittels Dropdown in dieser Spalte eingefügt werden.
Note on AK8: - Vv für Vertrag vorhanden - Va für Vertrag abschliessen - kV für kein Vertrag notwendig
Note on AM8: Bei Baujahr < 2 Jahre ist die Gewährleistungspflicht zu klären
Note on AN8: 1 sehr gut Zustand neuwertig 2 gut Zustand entspricht dem Anlagenalter 3 befriedigend Zustand noch akzeptabel (Reparatur) 4 ungenügend Zustand ungenügend (Ersatz)
Note on AO8: 1 sehr gut Zustand neuwertig 2 gut Zustand entspricht dem Anlagenalter 3 befriedigend Zustand noch akzeptabel (Reparatur) 4 ungenügend Zustand ungenügend (Ersatz)

## M1 Unternehmen
Firma | Geschl. m/w | Vorname | Name | Strasse/Nr. | PLZ | Ort | Telefon | Telefax | Mobile | E-Mail | Internet
Elektro AG